## E.1.1 工程项目清单汇总表
工程项目清单汇总表
工程名称：东莞能源·能创园T2栋食堂施工项目 |  | 标段：东莞能源·能创园T2栋食堂施工项目 | 第 1 页 共 1 页
序号 | 项 目 内 容 |  | 金 额 （元）
1 | 分部分项工程费 |  | 606924.2
1.1 | 东莞能源·能创园T2栋食堂施工项目 |  | 606924.2
1.1.1 | 东莞能源·能创园T2栋食堂施工项目-装饰工程 |  | 155151.59
1.1.2 | 东莞能源·能创园T2栋食堂施工项目-软装工程 |  | 26485.78
1.1.3 | 东莞能源·能创园T2栋食堂施工项目-电气工程 |  | 162439.4
1.1.4 | 东莞能源·能创园T2栋食堂施工项目-给排水工程 |  | 4086.39
1.1.5 | 东莞能源·能创园T2栋食堂施工项目-弱电工程 |  | 16597.72
1.1.6 | 东莞能源·能创园T2栋食堂施工项目-消防工程 |  | 21922.9
1.1.7 | 东莞能源·能创园T2栋食堂施工项目-暖通工程 |  | 57852.55
1.1.8 | 东莞能源·能创园T2栋食堂施工项目-室外工程 |  | 8021.81
1.1.9 | 东莞能源·能创园T2栋食堂施工项目-厨房设备工程 |  | 154366.06
2 | 措施项目费 |  | 21474.95
2.1 | 其中：安全生产措施费 |  | 6898.23
3 | 其他项目费
3.1 | 其中：暂列金额
3.2 | 其中：专业工程暂估价
3.3 | 其中：计日工
3.4 | 其中：总承包服务费
3.5 | 其中：合同中约定的其他项目
4 | 增值税 |  | 56555.92
5 | 合 计 |  | 684955.07
注：1 专业工程暂估价为已含税价格，在计算增值税计算基础时不应包含专业工程暂估价金额； 2 本表宜用于按合同标的为工程量清单编制对象的工程汇总计算，以单项工程、单位工程等为工程量清单编制对象的工程可按本表汇总计算；

## E.1.1 工程项目清单汇总表【东莞能源·能创园T2栋食堂
工程项目清单汇总表
工程名称：东莞能源·能创园T2栋食堂施工项目-装饰工程 |  | 标段：东莞能源·能创园T2栋食堂施工项目 |  | 第 1 页 共 1 页
序号 | 项目内容 |  | 金 额 （元）
1 | 分部分项工程费 |  | 155151.59
1.1 | 拆除工程 |  | 6211.36
1.2 | 砌体工程 |  | 3109.03
1.3 | 混凝土及钢筋混凝土工程 |  | 769.51
1.4 | 地面工程 |  | 5784.16
1.5 | 天棚工程 |  | 67505.53
1.6 | 墙面工程 |  | 50600.47
1.7 | 门窗工程 |  | 12441.77
1.8 | 其他工程 |  | 8729.76
2 | 措施项目费 |  | 10561.51
2.1 | 其中：安全生产措施费 |  | 1737.61
3 | 其他项目费
3.1 | 其中：暂列金额
3.2 | 其中：专业工程暂估价
3.3 | 其中：计日工
3.4 | 其中：总承包服务费
3.5 | 其中：工程优质费
3.6 | 其中：合同中约定的其他项目
4 | 增值税 |  | 14914.18
5 | 工程造价 |  | 180627.28
合计 |  |  | 180,627.28

## E.2.1 分部分项工程项目清单计价表【东莞能源·能创园T
分部分项工程项目清单计价表
工程名称：东莞能源·能创园T2栋食堂施工项目-装饰工程 |  |  |  | 标段：东莞能源·能创园T2栋食堂施工项目 |  |  | 第 1 页 共 7 页
序号 | 项目编码 | 项目名称 | 项目特征描述 |  | 计量 单位 | 工程量 |  | 金额（元）
[8 empty] | 综合单价 | 合价
|  | 拆除工程 | [6 empty] | 6211.36
1 | 011601001002 | 砖砌体拆除 | 1.砌体名称:实心砖墙 2.含拆除废料运输，综合考虑运输方式 |  | m3 | 28.35 |  | 206.12 | 5843.5
2 | 011605001002 | 平面块料拆除 | 1.饰面材料种类:块料地面、结合层及找平层 2.含拆除废料运输，综合考虑运输方式 |  | m2 | 6.2 |  | 30.25 | 187.55
3 | 011610001001 | 木门窗拆除 | 1.拆除原有木门 2.含拆除废料运输，综合考虑运输方式 |  | m2 | 5.67 |  | 31.8 | 180.31
|  | 砌体工程 | [6 empty] | 3109.03
4 | 010402001001 | 砌块墙 | 1.砌块品种、规格、强度等级:轻质砖 2.墙体厚度:100mm 3.砂浆强度等级:砌筑砂浆M7.5 |  | m3 | 0.87 |  | 491.44 | 427.55
5 | 010402001002 | 砌块墙 | 1.砌块品种、规格、强度等级:轻质砖 2.墙体厚度:120mm 3.砂浆强度等级:砌筑砂浆M7.5 |  | m3 | 3.17 |  | 491.44 | 1557.86
6 | 010402001003 | 砌块墙 | 1.砌块品种、规格、强度等级:轻质砖 2.墙体厚度:150mm 3.砂浆强度等级:砌筑砂浆M7.5 |  | m3 | 1.58 |  | 480.18 | 758.68
7 | 010402001004 | 砌块墙 | 1.砌块品种、规格、强度等级:轻质砖 2.墙体厚度:200mm 3.砂浆强度等级:砌筑砂浆M7.5 |  | m3 | 0.76 |  | 480.18 | 364.94
|  | 混凝土及钢筋混凝土工程 | [6 empty] | 769.51
8 | 010502021001 | 构造柱 | 1.混凝土种类:商品混凝土 2.混凝土强度等级:C20 |  | m3 | 0.07 |  | 630.39 | 44.13
9 | 010505011001 | 构造柱模板 | 1.含模板制作、安装、拆除、整理堆放及场内外运输，清理模板粘结物及模内杂物、刷隔离剂 |  | m2 | 2.35 |  | 82.41 | 193.66
10 | 010502023001 | 过梁 | 1.混凝土种类:商品混凝土 2.混凝土强度等级:C20 |  | m3 | 0.02 |  | 541.93 | 10.84
本页小计 | [8 empty] | 9569.02
分部分项工程项目清单计价表
工程名称：东莞能源·能创园T2栋食堂施工项目-装饰工程 |  |  |  | 标段：东莞能源·能创园T2栋食堂施工项目 |  |  | 第 2 页 共 7 页
序号 | 项目编码 | 项目名称 | 项目特征描述 |  | 计量 单位 | 工程量 |  | 金额（元）
[8 empty] | 综合单价 | 合价
11 | 010505013001 | 过梁模板 | 1.含模板制作、安装、拆除、整理堆放及场内外运输，清理模板粘结物及模内杂物、刷隔离剂 |  | m2 | 0.3 |  | 51.66 | 15.5
12 | 040901007001 | 植筋 | 1.材料规格:Φ12mm 2.植入深度:按图纸要求 |  | 根 | 8 |  | 12.59 | 100.72
13 | 010506010001 | 现浇混凝土二次结构钢筋 | 1.钢筋种类、规格:现浇构件三级钢筋 φ12-16内 2.连接方式:焊接、搭接、机械连接(含钢筋套筒、接驳器)等综合考虑 |  | t | 0.017 |  | 3771.01 | 64.11
14 | 010506010002 | 现浇混凝土二次结构钢筋 | 1.钢筋种类、规格:现浇构件三级钢筋 φ10内 2.连接方式:焊接、搭接、机械连接(含钢筋套筒、接驳器)等综合考虑 |  | t | 0.002 |  | 4233.45 | 8.47
15 | 010506010003 | 现浇混凝土二次结构钢筋-箍筋 | 1.钢筋种类、规格:现浇构件一级钢筋 φ10内 2.连接方式:焊接、搭接、机械连接(含钢筋套筒、接驳器)等综合考虑 |  | t | 0.006 |  | 5124.56 | 30.75
16 | 010502029001 | 散水 | 1.C25 商品混凝土 |  | m2 | 1.21 |  | 249.03 | 301.33
|  | 地面工程 | [6 empty] | 5784.16
17 | 011102003001 | 地5 地砖地面(补贴地砖) | 1.600*1200抛釉砖 2.6mm厚建筑胶水泥砂浆 3.素水泥浆一道(内掺107建筑胶-用水量10%) 4.CL7.5轻集料混凝土30MM厚 |  | m2 | 5.04 |  | 193.61 | 975.79
18 | 011102003002 | 地6 地砖地面(潮湿房间) | 1.ct01 400*400地砖 2.20厚1:3干硬性水泥砂浆结合层,表面撒水泥粉 3.1:3水泥砂浆找坡层,最薄处20mm厚抹平 4.水泥砂浆一道(内掺107建筑胶-用水量10%) |  | m2 | 5.95 |  | 106.98 | 636.53
19 | 011102003003 | 地6 地砖地面(潮湿房间) | 1.ct01 400*400地砖 2.30厚1:3干硬性水泥砂浆结合层 3.30厚1:3干硬性水泥砂浆找平层 4.水泥砂浆一道(内掺107建筑胶-用水量10%) |  | m2 | 14.04 |  | 106.98 | 1502
20 | 010904002001 | 楼(地)面涂膜防水 | 1.1.5mm厚聚合物涂膜防水层 |  | m2 | 5.95 |  | 30.88 | 183.74
本页小计 | [8 empty] | 3818.94
分部分项工程项目清单计价表
工程名称：东莞能源·能创园T2栋食堂施工项目-装饰工程 |  |  |  | 标段：东莞能源·能创园T2栋食堂施工项目 |  |  | 第 3 页 共 7 页
序号 | 项目编码 | 项目名称 | 项目特征描述 |  | 计量 单位 | 工程量 |  | 金额（元）
[8 empty] | 综合单价 | 合价
21 | 010904002002 | 楼(地)面涂膜防水 | 1.2mm聚氨酯防水 |  | m2 | 14.04 |  | 46.32 | 650.33
22 | 010501002001 | 楼地面垫层 | 1.陶粒回填 |  | m3 | 2.87 |  | 521.09 | 1495.53
23 | 011102001001 | 石材楼地面 | 1.结合层厚度、材料种类及强度等级:20厚1:3干硬性水泥砂浆结合层 2.面层材料品种、规格:拉槽麻石 |  | m2 | 1.21 |  | 281.19 | 340.24
|  | 天棚工程 | [6 empty] | 67505.53
24 | 011302001001 | 吊顶天棚 | 1.吊顶距离结构楼板、梁底>1500时，间距900吊牢60系列上人轻钢龙骨骨架,主龙骨中距900,次龙骨中距400 2.0.8mm厚600*600铝扣板 |  | m2 | 92.29 |  | 138.15 | 12749.86
25 | 011302001002 | 吊顶天棚 | 1.吊顶距离结构楼板、梁底≤1500时，M8膨胀螺栓固定镀锌吊杆，间距 900X900，吊杆下吊装60系列上人轻钢龙骨主龙骨中距900，次龙骨中距400; 2.0.8mm厚600*600铝扣板 |  | m2 | 14.04 |  | 133.96 | 1880.8
26 | 011302002001 | 跌级吊顶天棚 | 1.吊顶形式、吊杆规格、高度:M8吊杆 2.龙骨材料种类、规格、中距:60系列上人轻钢龙骨主龙骨中距 900，次龙骨中距400 3.面板材料品种、规格:9.5mm石膏板 |  | m2 | 87.43 |  | 77.62 | 6786.32
27 | 011403001001 | 抹灰面油漆 | 1.孔眼用腻子填平(防锈),阴、阳角及板接缝处分别贴专用封缝带 2.刷乳胶漆涂料(满批腻子两遍,底漆两遍,面漆两遍) |  | m2 | 102.81 |  | 34.98 | 3596.29
本页小计 | [8 empty] | 27499.37
分部分项工程项目清单计价表
工程名称：东莞能源·能创园T2栋食堂施工项目-装饰工程 |  |  |  | 标段：东莞能源·能创园T2栋食堂施工项目 |  |  | 第 4 页 共 7 页
序号 | 项目编码 | 项目名称 | 项目特征描述 |  | 计量 单位 | 工程量 |  | 金额（元）
[8 empty] | 综合单价 | 合价
28 | 011302001003 | 格栅吊顶 | 1.M8 热镀锌全牙吊杆，吊杆间距横向≤1200mm，纵向≤1000mm;楼板用 8mm 膨胀螺栓固定，梁位直接抱箍固定38#U型轻钢主龙骨，通长平行于铝方通垂直方向布置，主龙骨中距 1000~1200mm，次龙骨(卡扣承载位)中距按铝方通分格常规50~100mm 2.专用弹性卡扣吊件(镀锌冲压件，分单卡/双卡)扣在主龙骨 下翼 3.mt02 50*80*1mm仿木纹铝方通 |  | m2 | 175.85 |  | 197.16 | 34670.59
29 | 011506001001 | 装饰板雨篷 | 1.骨架材料种类、规格、中距:80*100*3mm铝方管 2.装饰板材料品种、规格:GL03 6+6夹胶玻璃 |  | m2 | 17.06 |  | 458.48 | 7821.67
|  | 墙面工程 | [6 empty] | 50600.47
30 | 011201001001 | 墙、柱面一般抹灰 | 1.15mm厚1:3干硬性泥砂浆抹灰层 |  | m2 | 44.23 |  | 19.73 | 872.66
31 | 011201001005 | 墙、柱面一般抹灰 | 1.喷湿墙面(甩前墙面用水淋湿) 2.外加剂专用砂浆抹基底或界面剂一道甩毛 3.6厚1:1:6水泥石灰膏砂浆打底扫毛或划出纹道 4.8厚1:0.5:2.5水泥石灰膏砂浆压入网孔,分层压实抹平 |  | m2 | 49.7 |  | 16.47 | 818.56
32 | 011203003001 | 块料墙、柱面 | 1.4厚强力胶粉泥粘合层,揉挤压实 2.面层材料品种、规格:ct02 400*800墙砖 3.缝宽、勾缝材料种类:1:1白水泥擦缝(或彩色水泥细砂砂浆勾缝） |  | m2 | 49.7 |  | 113.4 | 5635.98
33 | 011201001002 | 墙、柱面一般抹灰 | 1.8mm厚1:1:6水泥石灰膏砂浆刮底 2.108胶素水泥浆一道(内掺水重3%-5%的108胶) 3.阴阳角专业护角条处理 4.5mm厚1:0.3:2.5水泥石灰膏砂浆找平层 |  | m2 | 31.67 |  | 18 | 570.06
本页小计 | [8 empty] | 50389.52
分部分项工程项目清单计价表
工程名称：东莞能源·能创园T2栋食堂施工项目-装饰工程 |  |  |  | 标段：东莞能源·能创园T2栋食堂施工项目 |  |  | 第 5 页 共 7 页
序号 | 项目编码 | 项目名称 | 项目特征描述 |  | 计量 单位 | 工程量 |  | 金额（元）
[8 empty] | 综合单价 | 合价
34 | 011403001002 | 抹灰面油漆pt01 | 1.刮腻子两遍 2.封闭底涂料一遍 3.多彩合成树脂乳液内墙涂料一遍 4.罩光乳胶漆一遍 |  | m2 | 31.67 |  | 29.67 | 939.65
35 | 011201001003 | 墙、柱面一般抹灰 | 1.25mm厚1:3水泥砂浆抹灰层 |  | m2 | 56.28 |  | 33.49 | 1884.82
36 | 010506023001 | 钢丝网 | 1.热镀锌钢丝网(50×50mm网孔,丝径0.7mm),射钉+铁片固定,搭接≥200mm,满铺填充墙/交接缝 |  | m2 | 329.45 |  | 19.52 | 6430.86
37 | 011201001004 | 墙、柱面一般抹灰 | 1.8mm厚1:1:6水泥石灰膏砂浆刮底 2.9mm厚1:3水泥砂浆找平,压实包住钢丝网 3.阴阳角专业护角条处理 |  | m2 | 279.75 |  | 26.46 | 7402.19
38 | 011403001003 | 抹灰面油漆pt02 | 1.耐水腻子2遍打磨 2.抗碱封闭底漆1道 3.多彩合成树脂乳液内墙涂料一遍 4.罩光乳胶漆一遍 |  | m2 | 279.75 |  | 29.67 | 8300.18
39 | 011205001002 | 耐水石膏板包管 | 1.50系列轻钢龙骨骨架:50天地、竖龙骨@400，横撑加固@300 2.12mm耐水石膏板 |  | m2 | 22.79 |  | 63.28 | 1442.15
40 | 011205001003 | 石膏板包管 | 1.龙骨材料品种、规格:木龙骨 2.基层材料品种、规格:9mm阻燃夹板 3.面层材料品种、规格:9.5mm石膏板 |  | m2 | 8.04 |  | 102.36 | 822.97
41 | 011205001004 | 消防栓暗门 | 1.龙骨材料种类、规格、中距:30*3镀锌方通 2.基层材料种类、规格:9mm阻燃夹板 3.面层材料品种、规格:9.5mm石膏板 4.五金配件 |  | m2 | 1.4 |  | 247.09 | 345.93
42 | 010808002001 | 金属门窗套 | 1.龙骨材料品种、规格:木龙骨 2.基层材料品种、规格:12mm阻燃夹板 3.面层材料品种、规格:mt05 1.0厚不锈钢 |  | m2 | 0.37 |  | 271.76 | 100.55
本页小计 | [8 empty] | 27669.3
分部分项工程项目清单计价表
工程名称：东莞能源·能创园T2栋食堂施工项目-装饰工程 |  |  |  | 标段：东莞能源·能创园T2栋食堂施工项目 |  |  | 第 6 页 共 7 页
序号 | 项目编码 | 项目名称 | 项目特征描述 |  | 计量 单位 | 工程量 |  | 金额（元）
[8 empty] | 综合单价 | 合价
43 | 010807001001 | 金属(塑钢)窗 | 1.玻璃品种、厚度:GL05 5mm钢化玻璃 2.五金种类、规格:u型不锈钢滑槽、吊轮 |  | m2 | 0.77 |  | 302.54 | 232.96
44 | 010809001001 | 不锈钢窗台板 | 1.龙骨材料品种、规格:30*1.2mm不锈钢方通 2.面层材料品种、规格:mt05 1.0厚不锈钢 |  | m2 | 0.27 |  | 267.82 | 72.31
45 | 010809001002 | 人造石窗台板 | 1.龙骨材料品种、规格:30*1.2mm不锈钢方通@600 2.面层材料品种、规格:st01 人造石 |  | m2 | 3.39 |  | 307.95 | 1043.95
46 | 011205001001 | 墙、柱面装饰板 | 1.面层材料品种、规格:wd01 木饰面 |  | m2 | 7.04 |  | 65.67 | 462.32
47 | 011205001005 | 墙、柱面装饰板 | 1.面层材料品种、规格:wd02 木格栅 |  | m2 | 2.95 |  | 217.57 | 641.83
48 | 011207002002 | 玻璃隔断 | 1.骨架、边框材料种类、规格:mt03 黑色不锈钢 2.隔板材料品种、规格:gl01 10mm钢化玻璃 |  | m2 | 15.14 |  | 282.86 | 4282.5
49 | 011507003001 | 灯箱 | 1.基层材料种类:mt05 不锈钢边框 2.面层材料品种:uv、喷绘、亚克力透光板 |  | 个 | 1 |  | 383.55 | 383.55
50 | 011507001001 | 平面、箱式招牌 | 1.基层材料种类:mt05 不锈钢边框 2.面层材料品种:卡装式灯片 |  | m2 | 4.57 |  | 346.08 | 1581.59
51 | 011507001002 | 平面、箱式招牌 | 1.龙骨材料品种、规格:40*4镀锌角铁 2.基层材料种类:12mm阻燃夹板 3.面层材料品种:wd02 绿色铝塑板 |  | m2 | 8.03 |  | 58.6 | 470.56
52 | 011207002003 | 玻璃隔断 | 1.骨架、边框材料种类、规格:80*100*3mm铝方管 2.隔板材料品种、规格:gl01 10mm钢化玻璃 |  | m2 | 26.17 |  | 224.01 | 5862.34
|  | 门窗工程 | [6 empty] | 12441.77
53 | 010810002002 | 窗帘盒 | 1.窗帘盒材质、规格:12mm阻燃夹板+9.5mm石膏板 |  | m | 13 |  | 43.45 | 564.85
本页小计 | [8 empty] | 15598.76
分部分项工程项目清单计价表
工程名称：东莞能源·能创园T2栋食堂施工项目-装饰工程 |  |  |  | 标段：东莞能源·能创园T2栋食堂施工项目 |  |  | 第 7 页 共 7 页
序号 | 项目编码 | 项目名称 | 项目特征描述 |  | 计量 单位 | 工程量 |  | 金额（元）
[8 empty] | 综合单价 | 合价
54 | 010810001001 | 百页窗帘 | 1.33%玻璃纤维+67%PVC，加厚：0.42mm±5%，防紫外：UPF>50，阻挡率97%–98%，B1级阻燃 |  | m2 | 85 |  | 36.82 | 3129.7
55 | 010801002001 | 木饰面门 门1 | 1.门板表层:碳晶饰面板(PVC树脂+炭晶热压覆膜,防水耐刮) 2.门芯基材:实木多层板/实木方龙骨框架 3.封边结构:PVC热融封边条,一体 4.封边防潮辅材:中性密封胶、五金合页、执手锁 |  | m2 | 2.2 |  | 395.58 | 870.28
56 | 010802004001 | 钢质防火门 门2 | 1.钢质防火门(乙级) 2.含五金配件 |  | m2 | 5.84 |  | 360.22 | 2103.68
57 | 010802003001 | 仿木纹钢质门 门4 | 1.1.2mm,一体折弯U型/双折边框,45° 拼角满焊打磨;配预埋安装固定片(1.5mm 冷轧钢) 2.表面处理:转印木纹 3.含五金配件 |  | m2 | 8.26 |  | 528.07 | 4361.86
58 | 010805004001 | 双开玻璃门 门3 | 1.12mm钢化玻璃 2.含五金配件 |  | m2 | 2.64 |  | 534.62 | 1411.4
|  | 其他工程 | [6 empty] | 8729.76
59 | 011501001001 | 小碗菜台 | 1.规格:5880*840*800 2.材料种类、规格:st01 人造石、40*3镀锌方通 |  | m | 5.88 |  | 715.48 | 4207.02
60 | 011501001002 | 自助例汤米饭区桌 | 1.规格:1960*630*750 2.材料种类、规格:1.2mm不锈钢板、50*2304不锈钢方通 |  | m | 1.96 |  | 1162.66 | 2278.81
61 | 011508001001 | 美术字 | 1.550mm 2.不锈钢金属边 LED 发光字(铝边亚克力发光字) |  | 个 | 5 |  | 226.66 | 1133.3
62 | 011508001002 | 美术字 | 1.不锈钢金属边 LED 发光造型(铝边亚克力),面贴水晶字 |  | 个 | 4 |  | 210.58 | 842.32
63 | 011507003002 | 悬挂灯箱J | 1.面层材料品种:白色透光亚克力板、MT05不锈钢 |  | 个 | 1 |  | 268.31 | 268.31
本页小计 | [8 empty] | 20606.68
合 计 | [8 empty] | 155151.59

## E.3.1 措施项目清单计价表【东莞能源·能创园T2栋食堂
措施项目清单计价表
工程名称：东莞能源·能创园T2栋食堂施工项目-装饰工程 |  | 标段：东莞能源·能创园T2栋食堂施工项目 |  |  | 第 1 页 共 1 页
序号 | 项目编码 |  | 项 目 名 称 | 工作内容 |  | 价格 （元） | 备注
1 |  |  | 措施项目 |  |  | 10561.51
1.1 | 011601006001 |  | 临时设施 |  |  | 740.62 | 费率为原定额绿色施工安全防护措施费率乘以系数0.26
1.2 | 011601007001 |  | 文明施工 |  |  | 626.68 | 费率为原定额绿色施工安全防护措施费率乘以系数0.22
1.3 | 011601008001 |  | 环境保护 |  |  | 569.71 | 费率为原定额绿色施工安全防护措施费率乘以系数0.20
1.4 | 011601009001 |  | 安全生产 |  |  | 1737.61 | 市政工程综合定额、城市轨道交通工程综合定额安全生产措施费率为原定额绿色施工安全防护措施费率乘以系数0.42，其他专业工程综合定额的安全生产措施费率为原定额绿色施工安全防护措施费率乘以系数0.61
1.5 | 011601001001 |  | 脚手架 |  |  | 6886.89
本页小计 | [5 empty] | 10561.51
合计 | [5 empty] | 10561.51 | -
注:措施项目清单费用构成详见本标准表E.3.2，大型机械进出场及安拆费用组成见本标准表E.3.4。

## E.4.1 其他项目清单计价表【东莞能源·能创园T2栋食堂
其他项目清单计价表
工程名称：东莞能源·能创园T2栋食堂施工项目-装饰工程 |  | 标段：东莞能源·能创园T2栋食堂施工项目 |  |  |  | 第 1 页 共 1 页
序号 | 项目名称 |  | 暂估（暂定）金额（元） | 结算（确定）金额（元） | 调整金额± （元） |  | 备注
1 | 暂列金额
2 | 专业工程暂估价
3 | 计日工
4 | 总承包服务费
5 | 工程优质费 | [5 empty] | 按分部分项的人工费与施工机具费之和为计算基础 国家级质量奖：12.00%；省级质量奖：7.50%；市级质量奖：4.50%
6 | 合同中约定的其他项目
合 计 | [6 empty] | -

## E.5.1 增值税计价表【东莞能源·能创园T2栋食堂施工项
增值税计价表
工程名称：东莞能源·能创园T2栋食堂施工项目-装饰工程 |  | 标段：东莞能源·能创园T2栋食堂施工项目 |  |  | 第 1 页 共 1 页
序号 | 项目名称 |  | 计算基础说明 | 计算基础 |  | 税率（%） | 金额（元）
1 | 增值税 |  | 分部分项工程费+措施项目费+其他项目费-其中：专业工程暂估价 | _FHJ+_CHJ+_QTXM-_ZGGC |  | 9 | 14914.18
合计 | [6 empty] | 14914.18

## E.1.1 工程项目清单汇总表【东莞能源·能创园T2栋食堂_1
工程项目清单汇总表
工程名称：东莞能源·能创园T2栋食堂施工项目-软装工程 |  | 标段：东莞能源·能创园T2栋食堂施工项目 |  | 第 1 页 共 1 页
序号 | 项目内容 |  | 金 额 （元）
1 | 分部分项工程费 |  | 26485.78
2 | 措施项目费
2.1 | 其中：安全生产措施费
3 | 其他项目费
3.1 | 其中：暂列金额
3.2 | 其中：专业工程暂估价
3.3 | 其中：计日工
3.4 | 其中：总承包服务费
3.5 | 其中：工程优质费
3.6 | 其中：合同中约定的其他项目
4 | 增值税 |  | 2383.72
5 | 工程造价 |  | 28869.5
合计 |  |  | 28,869.50

## E.2.1 分部分项工程项目清单计价表【东莞能源·能创园T_1
分部分项工程项目清单计价表
工程名称：东莞能源·能创园T2栋食堂施工项目-软装工程 |  |  |  | 标段：东莞能源·能创园T2栋食堂施工项目 |  |  | 第 1 页 共 1 页
序号 | 项目编码 | 项目名称 | 项目特征描述 |  | 计量 单位 | 工程量 |  | 金额（元）
[8 empty] | 综合单价 | 合价
1 | 01B001 | 四人餐桌椅 | 1.四人餐桌椅 2.1200*600*750 3.台面采用岩板定制，不锈钢支架，配4位独立椅子；整体美观 |  | 套 | 31 |  | 534.03 | 16554.93
2 | 011501001001 | 餐边柜 | 1.规格:3400*350*900 2.材料种类、规格:wd04 免漆板 |  | m | 6.8 |  | 712.02 | 4841.74
3 | 01B001 | 二人沙发 | 1.二人沙发 2.1400*850*820 3.超纤皮革，高密度海绵 |  | 套 | 1 |  | 1157.05 | 1157.05
4 | 01B001 | 茶几 | 1.茶几 2.1200*600*450 3.加厚岩板台面，加粗黑钢架 |  | 张 | 1 |  | 445.01 | 445.01
5 | 01B001 | 圆餐桌 | 1.圆餐桌 2.∅1600 3.雪山白亮光台面岩板，太空铝合金包边，黑檀色框架电动玻璃盘，碳素钢台脚 |  | 张 | 1 |  | 2323.89 | 2323.89
6 | 01B001 | 餐椅 | 1.餐椅 2.440*460*900 3.菠萝软包椅:超纤皮，海绵坐垫，1.2MM厚碳素钢椅脚 |  | 张 | 12 |  | 96.93 | 1163.16
本页小计 | [8 empty] | 26485.78
合 计 | [8 empty] | 26485.78

## E.3.1 措施项目清单计价表【东莞能源·能创园T2栋食堂_1
措施项目清单计价表
工程名称：东莞能源·能创园T2栋食堂施工项目-软装工程 |  | 标段：东莞能源·能创园T2栋食堂施工项目 |  |  | 第 1 页 共 1 页
序号 | 项目编码 |  | 项 目 名 称 | 工作内容 |  | 价格 （元） | 备注
1 |  |  | 措施项目
本页小计
合计 | [6 empty] | -
注:措施项目清单费用构成详见本标准表E.3.2，大型机械进出场及安拆费用组成见本标准表E.3.4。

## E.4.1 其他项目清单计价表【东莞能源·能创园T2栋食堂_1
其他项目清单计价表
工程名称：东莞能源·能创园T2栋食堂施工项目-软装工程 |  | 标段：东莞能源·能创园T2栋食堂施工项目 |  |  |  | 第 1 页 共 1 页
序号 | 项目名称 |  | 暂估（暂定）金额（元） | 结算（确定）金额（元） | 调整金额± （元） |  | 备注
1 | 暂列金额
2 | 专业工程暂估价
3 | 计日工
4 | 总承包服务费
5 | 工程优质费 | [5 empty] | 按分部分项的人工费与施工机具费之和为计算基础 国家级质量奖：12.00%；省级质量奖：7.50%；市级质量奖：4.50%
6 | 合同中约定的其他项目
合 计 | [6 empty] | -

## E.5.1 增值税计价表【东莞能源·能创园T2栋食堂施工项_1
增值税计价表
工程名称：东莞能源·能创园T2栋食堂施工项目-软装工程 |  | 标段：东莞能源·能创园T2栋食堂施工项目 |  |  | 第 1 页 共 1 页
序号 | 项目名称 |  | 计算基础说明 | 计算基础 |  | 税率（%） | 金额（元）
1 | 增值税 |  | 分部分项工程费+措施项目费+其他项目费-其中：专业工程暂估价 | _FHJ+_CHJ+_QTXM-_ZGGC |  | 9 | 2383.72
合计 | [6 empty] | 2383.72

## E.1.1 工程项目清单汇总表【东莞能源·能创园T2栋食堂_2
工程项目清单汇总表
工程名称：东莞能源·能创园T2栋食堂施工项目-电气工程 |  | 标段：东莞能源·能创园T2栋食堂施工项目 |  | 第 1 页 共 1 页
序号 | 项目内容 |  | 金 额 （元）
1 | 分部分项工程费 |  | 162439.4
2 | 措施项目费 |  | 4211.4
2.1 | 其中：安全生产措施费 |  | 1991.44
3 | 其他项目费
3.1 | 其中：暂列金额
3.2 | 其中：专业工程暂估价
3.3 | 其中：计日工
3.4 | 其中：总承包服务费
3.5 | 其中：工程优质费
3.6 | 其中：合同中约定的其他项目
4 | 增值税 |  | 14998.57
5 | 工程造价 |  | 181649.37
合计 |  |  | 181,649.37

## E.2.1 分部分项工程项目清单计价表【东莞能源·能创园T_2
分部分项工程项目清单计价表
工程名称：东莞能源·能创园T2栋食堂施工项目-电气工程 |  |  |  | 标段：东莞能源·能创园T2栋食堂施工项目 |  |  | 第 1 页 共 5 页
序号 | 项目编码 | 项目名称 | 项目特征描述 |  | 计量 单位 | 工程量 |  | 金额（元）
[8 empty] | 综合单价 | 合价
1 | 030412001001 | 配管 | 1.名称:电线管 2.规格:PC20 3.配置形式:暗配 4.其他:符合设计图纸及施工规范要求 |  | m | 631.23 |  | 7.93 | 5005.65
2 | 030412001002 | 配管 | 1.名称:电线管 2.规格:PC25 3.配置形式:暗配 4.其他:符合设计图纸及施工规范要求 |  | m | 161.06 |  | 11.2 | 1803.87
3 | 030412001003 | 配管 | 1.名称:电线管 2.规格:PC32 3.配置形式:暗配 4.其他:符合设计图纸及施工规范要求 |  | m | 63.15 |  | 13.13 | 829.16
4 | 030412001004 | 配管 | 1.名称:电线管 2.规格:PC40 3.配置形式:暗配 4.其他:符合设计图纸及施工规范要求 |  | m | 16.07 |  | 15.94 | 256.16
5 | 030412001005 | 配管 | 1.名称:电线管 2.规格:PC50 3.配置形式:暗配 4.其他:符合设计图纸及施工规范要求 |  | m | 18.42 |  | 18.94 | 348.87
6 | 030412004001 | 配线 | 1.名称:管中穿线 2.规格:WDZ-BYJ-2.5 3.其他:符合设计图纸及施工规范要求 |  | m | 1678.7 |  | 4.2 | 7050.54
7 | 030412004002 | 配线 | 1.名称:管中穿线 2.规格:WDZ-BYJ-4.0 3.其他:符合设计图纸及施工规范要求 |  | m | 1003.74 |  | 5.47 | 5490.46
8 | 030412004003 | 配线 | 1.名称:管中穿线 2.规格:WDZ-BYJ-6.0 3.其他:符合设计图纸及施工规范要求 |  | m | 221.29 |  | 7.6 | 1681.8
9 | 030412004004 | 配线 | 1.名称:线槽配线 2.规格:WDZ-BYJ-4.0 3.其他:符合设计图纸及施工规范要求 |  | m | 88.11 |  | 6.05 | 533.07
10 | 030412004005 | 配线 | 1.名称:线槽配线 2.规格:WDZ-BYJ-6.0 3.其他:符合设计图纸及施工规范要求 |  | m | 40 |  | 8.18 | 327.2
本页小计 | [8 empty] | 23326.78
分部分项工程项目清单计价表
工程名称：东莞能源·能创园T2栋食堂施工项目-电气工程 |  |  |  | 标段：东莞能源·能创园T2栋食堂施工项目 |  |  | 第 2 页 共 5 页
11 | 030409001001 | 电力电缆 | 1.名称:铜芯电缆 2.规格:WDZA-YJY-4*185+1*95 3.工程量暂定，具体按实际 4.其他:符合设计图纸及施工规范要求 |  | m | 130 |  | 672.47 | 87421.1
12 | 030409001002 | 电力电缆 | 1.名称:铜芯电缆 2.规格:WDZA-YJY-4*25+1*16 3.其他:符合设计图纸及施工规范要求 |  | m | 44.42 |  | 102.84 | 4568.15
13 | 030409001003 | 电力电缆 | 1.名称:铜芯电缆 2.规格:WDZA-YJY-5*10 3.其他:符合设计图纸及施工规范要求 |  | m | 24.11 |  | 45.68 | 1101.34
14 | 030409001004 | 电力电缆 | 1.名称:铜芯电缆 2.规格:WDZA-YJY-5*16 3.其他:符合设计图纸及施工规范要求 |  | m | 96.43 |  | 75.42 | 7272.75
15 | 030409001005 | 电力电缆 | 1.名称:铜芯电缆 2.规格:WDZA-YJY-5*6 3.其他:符合设计图纸及施工规范要求 |  | m | 52.92 |  | 34.4 | 1820.45
16 | 030409003001 | 电力电缆头 | 1.名称:电力电缆头 2.规格:16以内 3.其他:符合设计图纸及施工规范要求 |  | 个 | 6 |  | 92.97 | 557.82
17 | 030409003002 | 电力电缆头 | 1.名称:电力电缆头 2.规格:35以内 3.其他:符合设计图纸及施工规范要求 |  | 个 | 3 |  | 146.58 | 439.74
18 | 030409003003 | 电力电缆头 | 1.名称:电力电缆头 2.规格:185以内 3.其他:符合设计图纸及施工规范要求 |  | 个 | 2 |  | 287.2 | 574.4
19 | 030413014001 | 插座 | 1.名称:五孔防水插座 2.规格:220V/50HZ 10A 3.其他:符合设计图纸及施工规范要求 |  | 套 | 53 |  | 25.2 | 1335.6
20 | 030413014002 | 插座 | 1.名称:三孔防水插座 2.规格:220V/50HZ 16A 3.其他:符合设计图纸及施工规范要求 |  | 套 | 1 |  | 22.48 | 22.48
21 | 030413014003 | 插座 | 1.名称:空调插座 2.规格:220V/50HZ 16A 3.其他:符合设计图纸及施工规范要求 |  | 套 | 10 |  | 25.2 | 252
本页小计 | [8 empty] | 105365.83
分部分项工程项目清单计价表
工程名称：东莞能源·能创园T2栋食堂施工项目-电气工程 |  |  |  | 标段：东莞能源·能创园T2栋食堂施工项目 |  |  | 第 3 页 共 5 页
22 | 030412006001 | 接线盒 | 1.名称:开关插座接线盒 2.规格:86*86 3.其他:符合设计图纸及施工规范要求 |  | 个 | 77 |  | 8.22 | 632.94
23 | 030412006004 | 接线盒 | 1.名称:接线盒 2.规格:86*86 3.其他:符合设计图纸及施工规范要求 |  | 个 | 52 |  | 8.37 | 435.24
24 | 030412006002 | 接线盒 | 1.名称:单相防水接线盒 2.规格:86*86 3.其他:符合设计图纸及施工规范要求 |  | 个 | 3 |  | 8.37 | 25.11
25 | 030412006003 | 接线盒 | 1.名称:三相防水接线盒 2.规格:86*86 3.其他:符合设计图纸及施工规范要求 |  | 个 | 8 |  | 8.37 | 66.96
26 | 030413013001 | 照明开关、按钮 | 1.名称:一联单控扳把开关 2.其他:符合设计图纸及施工规范要求 |  | 套 | 5 |  | 24.87 | 124.35
27 | 030413013002 | 照明开关、按钮 | 1.名称:三联单控扳把开关 2.其他:符合设计图纸及施工规范要求 |  | 套 | 3 |  | 38.98 | 116.94
28 | 030413013003 | 照明开关、按钮 | 1.名称:二联单控扳把开关 2.其他:符合设计图纸及施工规范要求 |  | 套 | 5 |  | 31.67 | 158.35
29 | 030413002001 | 装饰灯 | 1.名称:3.5寸LED射灯 2.规格:4000K 220V 28W 3.安装方式:吸顶 4.其他:符合设计图纸及施工规范要求 |  | 套 | 3 |  | 83.15 | 249.45
30 | 030413002002 | 装饰灯 | 1.名称:3.5寸LED筒灯 2.规格:4000K 220V 9W 3.安装方式:吸顶 4.其他:符合设计图纸及施工规范要求 |  | 套 | 6 |  | 56.85 | 341.1
31 | 030413002003 | 装饰灯 | 1.名称:600*600LED平板灯 2.规格:6000K 220V 24W 3.安装方式:吸顶 4.其他:符合设计图纸及施工规范要求 |  | 套 | 14 |  | 82.35 | 1152.9
32 | 030413002004 | 装饰灯 | 1.名称:吊灯 2.规格:4000K 220V 36W 3.安装方式:吸顶 4.其他:符合设计图纸及施工规范要求 |  | 套 | 1 |  | 432.79 | 432.79
本页小计 | [8 empty] | 3736.13
分部分项工程项目清单计价表
工程名称：东莞能源·能创园T2栋食堂施工项目-电气工程 |  |  |  | 标段：东莞能源·能创园T2栋食堂施工项目 |  |  | 第 4 页 共 5 页
33 | 030413002005 | 装饰灯 | 1.名称:防潮灯 2.规格:6000K 220V 36W 3.安装方式:吸顶 4.其他:符合设计图纸及施工规范要求 |  | 套 | 2 |  | 83.74 | 167.48
34 | 030413002006 | 装饰灯 | 1.名称:双头筒灯 2.规格:27.5*14.5CM 4000K 220V 28W 3.安装方式:吸顶 4.其他:符合设计图纸及施工规范要求 |  | 套 | 5 |  | 133.15 | 665.75
35 | 030413002007 | 装饰灯 | 1.名称:长条LED平板灯 2.规格:1500*100*30 6000K 220V 60W 3.安装方式:吸顶 4.其他:符合设计图纸及施工规范要求 |  | 套 | 19 |  | 137.19 | 2606.61
36 | 030405015001 | 风扇 | 1.名称:300*300排气扇 2.规格:风量270m3/h 3.其他:符合设计图纸及施工规范要求 |  | 台 | 2 |  | 172.86 | 345.72
37 | 030412003001 | 桥架 | 1.名称:强电桥架 2.规格:CT200*100 3.符合设计图纸及施工规范要求 |  | m | 39.17 |  | 94.64 | 3707.05
38 | 031301005001 | 支/吊架、基础型钢 | 1.名称:桥架支架 2.材质:型钢 3.涂刷遍数、漆膜厚度:手工除锈，涂一层防锈底漆和二层面漆 4.其他:符合设计图纸及施工规范要求 |  | kg | 39.12 |  | 26.44 | 1034.33
39 | 030402011001 | 成套配电箱 | 1.名称:配电箱 2.编号:1AL1 3.安装方式:悬挂(半周长1.5) 4.其他:符合设计图纸及施工规范要求 |  | 台 | 1 |  | 2578.17 | 2578.17
40 | 030402011002 | 成套配电箱 | 1.名称:配电箱 2.编号:1AL2 3.安装方式:悬挂(半周长1.5) 4.其他:符合设计图纸及施工规范要求 |  | 台 | 1 |  | 2333.13 | 2333.13
本页小计 | [8 empty] | 13438.24
分部分项工程项目清单计价表
工程名称：东莞能源·能创园T2栋食堂施工项目-电气工程 |  |  |  | 标段：东莞能源·能创园T2栋食堂施工项目 |  |  | 第 5 页 共 5 页
41 | 030402011003 | 成套配电箱 | 1.名称:配电箱 2.编号:1AL3 3.安装方式:悬挂(半周长1.5) 4.其他:符合设计图纸及施工规范要求 |  | 台 | 1 |  | 1139.76 | 1139.76
42 | 030402011004 | 成套配电箱 | 1.名称:配电箱 2.编号:1AL4 3.安装方式:悬挂(半周长1.5) 4.其他:符合设计图纸及施工规范要求 |  | 台 | 1 |  | 1139.76 | 1139.76
43 | 030402011005 | 成套配电箱 | 1.名称:配电箱 2.编号:1AL5 3.安装方式:悬挂(半周长1.5) 4.其他:符合设计图纸及施工规范要求 |  | 台 | 1 |  | 867.04 | 867.04
44 | 030402011006 | 成套配电箱 | 1.名称:配电箱 2.编号:1ZAL 3.安装方式:悬挂(半周长1.5) 4.其他:符合设计图纸及施工规范要求 |  | 台 | 1 |  | 8432.17 | 8432.17
45 | 031301001001 | 凿(压、切割)槽 | 1.名称:凿(压、切割)槽 2.规格:70*70 3.其他:符合设计图纸及施工规范要求 |  | m | 177.12 |  | 23.22 | 4112.73
46 | 030416006001 | 输配电装置系统 | 1.名称:送配电装置系统调试 (综合) 1kV以下交流供电 2.其他:符合设计图纸及施工规范要求 |  | 系统 | 1 |  | 880.96 | 880.96
本页小计 | [8 empty] | 16572.42
合 计 | [8 empty] | 162439.4

## E.3.1 措施项目清单计价表【东莞能源·能创园T2栋食堂_2
措施项目清单计价表
工程名称：东莞能源·能创园T2栋食堂施工项目-电气工程 |  | 标段：东莞能源·能创园T2栋食堂施工项目 |  |  | 第 1 页 共 1 页
序号 | 项目编码 |  | 项 目 名 称 | 工作内容 |  | 价格 （元） | 备注
1 |  |  | 措施项目 |  |  | 4211.4
1.1 | 031401009001 |  | 安全生产 |  |  | 1991.44 | 市政工程综合定额、城市轨道交通工程综合定额安全生产措施费率为原定额绿色施工安全防护措施费率乘以系数0.42，其他专业工程综合定额的安全生产措施费率为原定额绿色施工安全防护措施费率乘以系数0.61
1.2 | 031401010001 |  | 文明施工 |  |  | 718.22 | 费率为原定额绿色施工安全防护措施费率乘以系数0.22
1.3 | 031401011001 |  | 环境保护 |  |  | 652.93 | 费率为原定额绿色施工安全防护措施费率乘以系数0.20
1.4 | 031401012001 |  | 临时设施 |  |  | 848.81 | 费率为原定额绿色施工安全防护措施费率乘以系数0.26
本页小计 | [5 empty] | 4211.4
合计 | [5 empty] | 4211.4 | -
注:措施项目清单费用构成详见本标准表E.3.2，大型机械进出场及安拆费用组成见本标准表E.3.4。

## E.4.1 其他项目清单计价表【东莞能源·能创园T2栋食堂_2
其他项目清单计价表
工程名称：东莞能源·能创园T2栋食堂施工项目-电气工程 |  | 标段：东莞能源·能创园T2栋食堂施工项目 |  |  |  | 第 1 页 共 1 页
序号 | 项目名称 |  | 暂估（暂定）金额（元） | 结算（确定）金额（元） | 调整金额± （元） |  | 备注
1 | 暂列金额
2 | 专业工程暂估价
3 | 计日工
4 | 总承包服务费
5 | 工程优质费 | [5 empty] | 按分部分项的人工费与施工机具费之和为计算基础 国家级质量奖：20.00%；省级质量奖：12.50%；市级质量奖：7.50%
6 | 合同中约定的其他项目
合 计 | [6 empty] | -

## E.5.1 增值税计价表【东莞能源·能创园T2栋食堂施工项_2
增值税计价表
工程名称：东莞能源·能创园T2栋食堂施工项目-电气工程 |  | 标段：东莞能源·能创园T2栋食堂施工项目 |  |  | 第 1 页 共 1 页
序号 | 项目名称 |  | 计算基础说明 | 计算基础 |  | 税率（%） | 金额（元）
1 | 增值税 |  | 分部分项工程费+措施项目费+其他项目费-其中：专业工程暂估价 | _FHJ+_CHJ+_QTXM-_ZGGC |  | 9 | 14998.57
合计 | [6 empty] | 14998.57

## E.1.1 工程项目清单汇总表【东莞能源·能创园T2栋食堂_3
工程项目清单汇总表
工程名称：东莞能源·能创园T2栋食堂施工项目-给排水工程 |  | 标段：东莞能源·能创园T2栋食堂施工项目 |  | 第 1 页 共 1 页
序号 | 项目内容 |  | 金 额 （元）
1 | 分部分项工程费 |  | 4086.39
2 | 措施项目费 |  | 361.17
2.1 | 其中：安全生产措施费 |  | 170.79
3 | 其他项目费
3.1 | 其中：暂列金额
3.2 | 其中：专业工程暂估价
3.3 | 其中：计日工
3.4 | 其中：总承包服务费
3.5 | 其中：工程优质费
3.6 | 其中：合同中约定的其他项目
4 | 增值税 |  | 400.28
5 | 工程造价 |  | 4847.84
合计 |  |  | 4,847.84

## E.2.1 分部分项工程项目清单计价表【东莞能源·能创园T_3
分部分项工程项目清单计价表
工程名称：东莞能源·能创园T2栋食堂施工项目-给排水工程 |  |  |  | 标段：东莞能源·能创园T2栋食堂施工项目 |  |  | 第 1 页 共 2 页
序号 | 项目编码 | 项目名称 | 项目特征描述 |  | 计量 单位 | 工程量 |  | 金额（元）
[8 empty] | 综合单价 | 合价
1 | 031003014002 | 给、排水附件 | 1.名称:地漏 2.规格:DN50 3.其他:符合设计图纸及施工规范要求 |  | 个 | 4 |  | 206.67 | 826.68
2 | 031002011001 | 水表 | 1.类型:水表组 2.内容:内含一个截止阀，一个水表 3.规格:DN32 4.其他:符合设计图纸及施工规范要求 |  | 组 | 1 |  | 172.51 | 172.51
3 | 031001008001 | 塑料管 | 1.名称:PP-R冷水管 2.规格:DN20 3.连接形式:热熔 4.压力试验及吹、洗设计要求:压力试验及吹、洗 5.其他:符合设计图纸及施工规范要求 |  | m | 8.08 |  | 22.57 | 182.37
4 | 031001008002 | 塑料管 | 1.名称:PP-R冷水管 2.规格:DN25 3.连接形式:热熔 4.压力试验及吹、洗设计要求:压力试验及吹、洗 5.其他:符合设计图纸及施工规范要求 |  | m | 7.43 |  | 26.12 | 194.07
5 | 031001008003 | 塑料管 | 1.名称:PP-R冷水管 2.规格:DN32 3.连接形式:热熔 4.压力试验及吹、洗设计要求:压力试验及吹、洗 5.其他:符合设计图纸及施工规范要求 |  | m | 52.62 |  | 32.37 | 1703.31
6 | 031001008004 | 塑料管 | 1.名称:PP-R热水管 2.规格:DN20 3.连接形式:热熔 4.压力试验及吹、洗设计要求:压力试验及吹、洗 5.其他:符合设计图纸及施工规范要求 |  | m | 1.33 |  | 23.22 | 30.88
7 | 031001008005 | 塑料管 | 1.名称:PP-R热水管 2.规格:DN25 3.连接形式:热熔 4.压力试验及吹、洗设计要求:压力试验及吹、洗 5.其他:符合设计图纸及施工规范要求 |  | m | 3.73 |  | 27.4 | 102.2
本页小计 | [8 empty] | 3212.02
分部分项工程项目清单计价表
工程名称：东莞能源·能创园T2栋食堂施工项目-给排水工程 |  |  |  | 标段：东莞能源·能创园T2栋食堂施工项目 |  |  | 第 2 页 共 2 页
8 | 031001008006 | 塑料管 | 1.名称:UPVC排水管 2.规格:DN80 3.连接形式:粘接 4.压力试验及吹、洗设计要求:压力试验及吹、洗 5.其他:符合设计图纸及施工规范要求 |  | m | 13.77 |  | 38.29 | 527.25
9 | 031001008007 | 塑料管 | 1.名称:UPVC排水管 2.规格:DN100 3.连接形式:粘接 4.压力试验及吹、洗设计要求:压力试验及吹、洗 5.其他:符合设计图纸及施工规范要求 |  | m | 7.79 |  | 44.56 | 347.12
本页小计 | [8 empty] | 874.37
合 计 | [8 empty] | 4086.39

## E.3.1 措施项目清单计价表【东莞能源·能创园T2栋食堂_3
措施项目清单计价表
工程名称：东莞能源·能创园T2栋食堂施工项目-给排水工程 |  | 标段：东莞能源·能创园T2栋食堂施工项目 |  |  | 第 1 页 共 1 页
序号 | 项目编码 |  | 项 目 名 称 | 工作内容 |  | 价格 （元） | 备注
1 |  |  | 措施项目 |  |  | 361.17
1.1 | 031401009001 |  | 安全生产 |  |  | 170.79 | 市政工程综合定额、城市轨道交通工程综合定额安全生产措施费率为原定额绿色施工安全防护措施费率乘以系数0.42，其他专业工程综合定额的安全生产措施费率为原定额绿色施工安全防护措施费率乘以系数0.61
1.2 | 031401010001 |  | 文明施工 |  |  | 61.59 | 费率为原定额绿色施工安全防护措施费率乘以系数0.22
1.3 | 031401011001 |  | 环境保护 |  |  | 56 | 费率为原定额绿色施工安全防护措施费率乘以系数0.20
1.4 | 031401012001 |  | 临时设施 |  |  | 72.79 | 费率为原定额绿色施工安全防护措施费率乘以系数0.26
本页小计 | [5 empty] | 361.17
合计 | [5 empty] | 361.17 | -
注:措施项目清单费用构成详见本标准表E.3.2，大型机械进出场及安拆费用组成见本标准表E.3.4。

## E.4.1 其他项目清单计价表【东莞能源·能创园T2栋食堂_3
其他项目清单计价表
工程名称：东莞能源·能创园T2栋食堂施工项目-给排水工程 |  | 标段：东莞能源·能创园T2栋食堂施工项目 |  |  |  | 第 1 页 共 1 页
序号 | 项目名称 |  | 暂估（暂定）金额（元） | 结算（确定）金额（元） | 调整金额± （元） |  | 备注
1 | 暂列金额
2 | 专业工程暂估价
3 | 计日工
4 | 总承包服务费
5 | 工程优质费 | [5 empty] | 按分部分项的人工费与施工机具费之和为计算基础 国家级质量奖：20.00%；省级质量奖：12.50%；市级质量奖：7.50%
6 | 合同中约定的其他项目
合 计 | [6 empty] | -

## E.5.1 增值税计价表【东莞能源·能创园T2栋食堂施工项_3
增值税计价表
工程名称：东莞能源·能创园T2栋食堂施工项目-给排水工程 |  | 标段：东莞能源·能创园T2栋食堂施工项目 |  |  | 第 1 页 共 1 页
序号 | 项目名称 |  | 计算基础说明 | 计算基础 |  | 税率（%） | 金额（元）
1 | 增值税 |  | 分部分项工程费+措施项目费+其他项目费-其中：专业工程暂估价 | _FHJ+_CHJ+_QTXM-_ZGGC |  | 9 | 400.28
合计 | [6 empty] | 400.28

## E.1.1 工程项目清单汇总表【东莞能源·能创园T2栋食堂_4
工程项目清单汇总表
工程名称：东莞能源·能创园T2栋食堂施工项目-弱电工程 |  | 标段：东莞能源·能创园T2栋食堂施工项目 |  | 第 1 页 共 1 页
序号 | 项目内容 |  | 金 额 （元）
1 | 分部分项工程费 |  | 16597.72
2 | 措施项目费 |  | 1294.05
2.1 | 其中：安全生产措施费 |  | 611.91
3 | 其他项目费
3.1 | 其中：暂列金额
3.2 | 其中：专业工程暂估价
3.3 | 其中：计日工
3.4 | 其中：总承包服务费
3.5 | 其中：工程优质费
3.6 | 其中：合同中约定的其他项目
4 | 增值税 |  | 1610.26
5 | 工程造价 |  | 19502.03
合计 |  |  | 19,502.03

## E.2.1 分部分项工程项目清单计价表【东莞能源·能创园T_4
分部分项工程项目清单计价表
工程名称：东莞能源·能创园T2栋食堂施工项目-弱电工程 |  |  |  | 标段：东莞能源·能创园T2栋食堂施工项目 |  |  | 第 1 页 共 2 页
序号 | 项目编码 | 项目名称 | 项目特征描述 |  | 计量 单位 | 工程量 |  | 金额（元）
[8 empty] | 综合单价 | 合价
1 | 030412001001 | 配管 | 1.名称:电线管 2.规格:PC20 3.配置形式:暗配 4.其他:符合设计图纸及施工规范要求 |  | m | 450.78 |  | 7.93 | 3574.69
2 | 030412001002 | 配管 | 1.名称:电线管 2.规格:PC25 3.配置形式:暗配 4.工程量暂定，具体按实际 5.其他:符合设计图纸及施工规范要求 |  | m | 50 |  | 11.2 | 560
3 | 030412004001 | 配线 | 1.名称:管中穿线 2.规格:ZR-BV-2.5 3.工程量暂定，具体按实际 4.其他:符合设计图纸及施工规范要求 |  | m | 150 |  | 3.85 | 577.5
4 | 030502005001 | 光缆 | 1.名称:管中穿线 2.规格:4芯单模光纤 3.工程量暂定，具体按实际 4.其他:符合设计图纸及施工规范要求 |  | m | 50 |  | 4.79 | 239.5
5 | 030502003001 | 双绞线缆 | 1.名称:管中穿线 2.规格:六类网络线 3.其他:符合设计图纸及施工规范要求 |  | m | 464.36 |  | 4.17 | 1936.38
6 | 030413014001 | 插座 | 1.名称:电源插座 2.其他:符合设计图纸及施工规范要求 |  | 套 | 1 |  | 25.15 | 25.15
7 | 030502010001 | 信息、网络插座 | 1.名称:信息插座 2.规格:86型 3.其他:符合设计图纸及施工规范要求 |  | 个 | 8 |  | 33.38 | 267.04
8 | 030506010001 | 监控摄像设备 | 1.名称:监控摄像机 2.规格:300万像素 3.其他:符合设计图纸及施工规范要求 |  | 台 | 11 |  | 267.53 | 2942.83
9 | 030608002001 | 工业计算机外部设备 | 1.名称:128G硬盘 2.符合设计图纸及施工规范要求 |  | 台 | 1 |  | 164.34 | 164.34
10 | 030501004001 | 存储设备 | 1.名称:16路监控主机 2.其他:符合设计图纸及施工规范要求 |  | 台 | 1 |  | 3383.13 | 3383.13
本页小计 | [8 empty] | 13670.56
分部分项工程项目清单计价表
工程名称：东莞能源·能创园T2栋食堂施工项目-弱电工程 |  |  |  | 标段：东莞能源·能创园T2栋食堂施工项目 |  |  | 第 2 页 共 2 页
11 | 030501015001 | 交换机 | 1.名称:24口交换机 2.其他:符合设计图纸及施工规范要求 |  | 台 | 1 |  | 1184.15 | 1184.15
12 | 03B001 | 电涌保护器 | 1.名称:电涌保护器 2.其他:符合设计图纸及施工规范要求 |  | 个 | 1 |  | 117.36 | 117.36
13 | 031103026001 | 配线箱 | 1.名称:用户弱电配线箱 2.编号:AHD 3.规格:650Hx600Wx450D 4.其他:符合设计图纸及施工规范要求 |  | 套 | 1 |  | 497.53 | 497.53
14 | 030412006001 | 接线盒 | 1.名称:开关插座接线盒 2.规格:86*86 3.其他:符合设计图纸及施工规范要求 |  | 个 | 9 |  | 8.22 | 73.98
15 | 030412006002 | 接线盒 | 1.名称:接线盒 2.规格:86*86 3.其他:符合设计图纸及施工规范要求 |  | 个 | 11 |  | 8.37 | 92.07
16 | 031301001001 | 凿(压、切割)槽 | 1.名称:凿(压、切割)槽 2.规格:70*70 3.其他:符合设计图纸及施工规范要求 |  | m | 1.7 |  | 23.22 | 39.47
17 | 030506020001 | 安全防范分系统调试 | 1.名称:电视监控系统 摄像机(台) 2.符合设计图纸及施工规范要求 |  | 台 | 11 |  | 68.04 | 748.44
18 | 030502017001 | 双绞线缆测试 | 1.测试类别:4对双绞线缆测试 五类以上 2.其他:符合设计图纸及施工规范要求 |  | 链路 | 8 |  | 21.77 | 174.16
本页小计 | [8 empty] | 2927.16
合 计 | [8 empty] | 16597.72

## E.3.1 措施项目清单计价表【东莞能源·能创园T2栋食堂_4
措施项目清单计价表
工程名称：东莞能源·能创园T2栋食堂施工项目-弱电工程 |  | 标段：东莞能源·能创园T2栋食堂施工项目 |  |  | 第 1 页 共 1 页
序号 | 项目编码 |  | 项 目 名 称 | 工作内容 |  | 价格 （元） | 备注
1 |  |  | 措施项目 |  |  | 1294.05
1.1 | 031401009001 |  | 安全生产 |  |  | 611.91 | 市政工程综合定额、城市轨道交通工程综合定额安全生产措施费率为原定额绿色施工安全防护措施费率乘以系数0.42，其他专业工程综合定额的安全生产措施费率为原定额绿色施工安全防护措施费率乘以系数0.61
1.2 | 031401010001 |  | 文明施工 |  |  | 220.69 | 费率为原定额绿色施工安全防护措施费率乘以系数0.22
1.3 | 031401011001 |  | 环境保护 |  |  | 200.63 | 费率为原定额绿色施工安全防护措施费率乘以系数0.20
1.4 | 031401012001 |  | 临时设施 |  |  | 260.82 | 费率为原定额绿色施工安全防护措施费率乘以系数0.26
本页小计 | [5 empty] | 1294.05
合计 | [5 empty] | 1294.05 | -
注:措施项目清单费用构成详见本标准表E.3.2，大型机械进出场及安拆费用组成见本标准表E.3.4。

## E.4.1 其他项目清单计价表【东莞能源·能创园T2栋食堂_4
其他项目清单计价表
工程名称：东莞能源·能创园T2栋食堂施工项目-弱电工程 |  | 标段：东莞能源·能创园T2栋食堂施工项目 |  |  |  | 第 1 页 共 1 页
序号 | 项目名称 |  | 暂估（暂定）金额（元） | 结算（确定）金额（元） | 调整金额± （元） |  | 备注
1 | 暂列金额
2 | 专业工程暂估价
3 | 计日工
4 | 总承包服务费
5 | 工程优质费 | [5 empty] | 按分部分项的人工费与施工机具费之和为计算基础 国家级质量奖：20.00%；省级质量奖：12.50%；市级质量奖：7.50%
6 | 合同中约定的其他项目
合 计 | [6 empty] | -

## E.5.1 增值税计价表【东莞能源·能创园T2栋食堂施工项_4
增值税计价表
工程名称：东莞能源·能创园T2栋食堂施工项目-弱电工程 |  | 标段：东莞能源·能创园T2栋食堂施工项目 |  |  | 第 1 页 共 1 页
序号 | 项目名称 |  | 计算基础说明 | 计算基础 |  | 税率（%） | 金额（元）
1 | 增值税 |  | 分部分项工程费+措施项目费+其他项目费-其中：专业工程暂估价 | _FHJ+_CHJ+_QTXM-_ZGGC |  | 9 | 1610.26
合计 | [6 empty] | 1610.26

## E.1.1 工程项目清单汇总表【东莞能源·能创园T2栋食堂_5
工程项目清单汇总表
工程名称：东莞能源·能创园T2栋食堂施工项目-消防工程 |  | 标段：东莞能源·能创园T2栋食堂施工项目 |  | 第 1 页 共 1 页
序号 | 项目内容 |  | 金 额 （元）
1 | 分部分项工程费 |  | 21922.9
2 | 措施项目费 |  | 2087.75
2.1 | 其中：安全生产措施费 |  | 987.23
3 | 其他项目费
3.1 | 其中：暂列金额
3.2 | 其中：专业工程暂估价
3.3 | 其中：计日工
3.4 | 其中：总承包服务费
3.5 | 其中：工程优质费
3.6 | 其中：合同中约定的其他项目
4 | 增值税 |  | 2160.96
5 | 工程造价 |  | 26171.61
合计 |  |  | 26,171.61

## E.2.1 分部分项工程项目清单计价表【东莞能源·能创园T_5
分部分项工程项目清单计价表
工程名称：东莞能源·能创园T2栋食堂施工项目-消防工程 |  |  |  | 标段：东莞能源·能创园T2栋食堂施工项目 |  |  | 第 1 页 共 5 页
序号 | 项目编码 | 项目名称 | 项目特征描述 |  | 计量 单位 | 工程量 |  | 金额（元）
[8 empty] | 综合单价 | 合价
1 | 粤R2-1-278 | 保护性拆除原有配线 | 1.名称:保护性拆除原有配线 2.规格:ZN-RVP-2*1.5 3.其他:符合设计图纸及施工规范要求 |  | m | 120.01 |  | 0.43 | 51.6
2 | 粤R2-1-278 | 保护性拆除原有配线 | 1.名称:保护性拆除原有配线 2.规格:ZN-RVVP-2*1.5 3.其他:符合设计图纸及施工规范要求 |  | m | 92.42 |  | 0.43 | 39.74
3 | 粤R2-1-273 | 保护性拆除原有配线 | 1.名称:保护性拆除原有配线 2.规格:WDZ-BYJ-2.5 3.其他:符合设计图纸及施工规范要求 |  | m单线 | 424.67 |  | 0.28 | 118.91
4 | 粤R2-3-1 | 保护性拆除原有元器件 | 1.名称:保护性拆除 编码智能型感烟探测器 2.其他:符合设计图纸及施工规范要求 |  | 个 | 14 |  | 11.95 | 167.3
5 | 粤R2-3-6 | 保护性拆除原有元器件 | 1.名称:保护性拆除 编码型消火栓按钮 2.其他:符合设计图纸及施工规范要求 |  | 个 | 1 |  | 17.45 | 17.45
6 | 粤R2-3-6 | 保护性拆除原有元器件 | 1.名称:保护性拆除 带火灾电话插孔手动报警按钮(编码型) 2.其他:符合设计图纸及施工规范要求 |  | 个 | 1 |  | 17.45 | 17.45
7 | 粤R2-3-35 | 保护性拆除原有元器件 | 1.名称:保护性拆除 火灾应急广播扬声器/3w 2.规格:符合设计图纸及施工规范要求 |  | 台 | 3 |  | 6.97 | 20.91
8 | 粤R2-1-295 | 保护性拆除原有元器件 | 1.名称:保护性拆除 接线盒 2.其他:符合设计图纸及施工规范要求 |  | 个 | 33 |  | 2.49 | 82.17
9 | 粤R2-1-239 | 保护性拆除原有配管 | 1.名称:保护性拆除 2.规格:SC20 3.配置形式:暗配 4.其他:符合设计图纸及施工规范要求 |  | m | 321.65 |  | 4.43 | 1424.91
10 | 粤R2-1-304 | 保护性拆除原有元器件 | 1.名称:保护性拆除 安全出口标志灯 24V/1X1W 集中电源 A 型灯具 2.其他:符合设计图纸及施工规范要求 |  | 套 | 3 |  | 11.49 | 34.47
本页小计 | [8 empty] | 1974.91
分部分项工程项目清单计价表
工程名称：东莞能源·能创园T2栋食堂施工项目-消防工程 |  |  |  | 标段：东莞能源·能创园T2栋食堂施工项目 |  |  | 第 2 页 共 5 页
11 | 粤R2-1-304 | 保护性拆除原有元器件 | 1.名称:保护性拆除 疏散指示灯 24V/1X1W 带集中电源 A 型灯具 2.其他:符合设计图纸及施工规范要求 |  | 套 | 1 |  | 11.49 | 11.49
12 | 粤R2-1-304 | 保护性拆除原有元器件 | 1.名称:保护性拆除 疏散指示灯 24V/1X1W 集中电源 A 型灯具 2.其他:符合设计图纸及施工规范要求 |  | 套 | 4 |  | 11.49 | 45.96
13 | 粤R2-1-332 | 保护性拆除原有元器件 | 1.名称:保护性拆除 应急照明灯24V/2X3W (楼梯间疏散照度灯选用2X6W)集中电源 A 型灯具 2.其他:符合设计图纸及施工规范要求 |  | 套 | 6 |  | 12.17 | 73.02
14 | 030412004001 | 利旧重新安装 | 1.名称:利旧重新安装管内穿线 2.规格:ZN-RVP-2*1.5 3.其他:符合设计图纸及施工规范要求 |  | m | 120.01 |  | 1.29 | 154.81
15 | 030412004002 | 利旧重新安装 | 1.名称:利旧重新安装管内穿线 2.规格:ZN-RVVP-2*1.5 3.其他:符合设计图纸及施工规范要求 |  | m | 92.42 |  | 1.29 | 119.22
16 | 030412004003 | 利旧重新安装 | 1.名称:利旧重新安装管内穿线 2.规格:WDZ-BYJ-2.5 3.其他:符合设计图纸及施工规范要求 |  | m | 373.41 |  | 1.28 | 477.96
17 | 030413013001 | 利旧重新安装 | 1.名称:利旧重新安装编码型消火栓按钮 2.其他:符合设计图纸及施工规范要求 |  | 套 | 1 |  | 60.52 | 60.52
18 | 030413013002 | 利旧重新安装 | 1.名称:利旧重新安装带火灾电话插孔手动报警按钮(编码型) 2.其他:符合设计图纸及施工规范要求 |  | 套 | 1 |  | 60.52 | 60.52
19 | 030904001001 | 利旧重新安装 | 1.名称:利旧重新安装编码智能型感烟探测器 2.其他:符合设计图纸及施工规范要求 |  | 个 | 13 |  | 41.82 | 543.66
20 | 030412006002 | 利旧重新安装 | 1.名称:利旧重新安装接线盒 2.规格:86*86 3.其他:符合设计图纸及施工规范要求 |  | 个 | 33 |  | 6.87 | 226.71
本页小计 | [8 empty] | 1773.87
分部分项工程项目清单计价表
工程名称：东莞能源·能创园T2栋食堂施工项目-消防工程 |  |  |  | 标段：东莞能源·能创园T2栋食堂施工项目 |  |  | 第 3 页 共 5 页
21 | 030904006001 | 利旧重新安装 | 1.名称:利旧重新安装火灾应急广播扬声器/3w 2.其他:符合设计图纸及施工规范要求 |  | 个 | 3 |  | 28.89 | 86.67
22 | 030412001001 | 利旧重新安装 | 1.名称:利旧重新安装配管 2.规格:SC20 3.配置形式:暗配 4.其他:符合设计图纸及施工规范要求 |  | m | 288.56 |  | 10.1 | 2914.46
23 | 030413002001 | 利旧重新安装 | 1.名称:利旧重新安装 安全出口标志灯 24V/1X1W 集中电源 A 型灯具 2.其他:符合设计图纸及施工规范要求 |  | 套 | 3 |  | 43.22 | 129.66
24 | 030413002002 | 利旧重新安装 | 1.名称:利旧重新安装 疏散指示灯 24V/1X1W 带集中电源 A 型灯具 2.其他:符合设计图纸及施工规范要求 |  | 套 | 1 |  | 43.22 | 43.22
25 | 030413002003 | 利旧重新安装 | 1.名称:利旧重新安装 疏散指示灯 24V/1X1W 集中电源 A 型灯具 2.其他:符合设计图纸及施工规范要求 |  | 套 | 4 |  | 43.22 | 172.88
26 | 030413005001 | 利旧重新安装 | 1.名称:利旧重新安装 应急照明灯24V/2X3W (楼梯间疏散照度灯选用2X6W)集中电源 A 型灯具 2.其他:符合设计图纸及施工规范要求 |  | 套 | 6 |  | 45.23 | 271.38
27 | 030910001001 | 灭火器 | 1.名称:原有设备移位灭火器 2.其他:符合设计图纸及施工规范要求 |  | 具 | 6 |  | 3.52 | 21.12
28 | 030910001002 | 灭火器 | 1.名称:原有设备移位灭火器箱 2.其他:符合设计图纸及施工规范要求 |  | 具 | 3 |  | 38.91 | 116.73
29 | 030412004004 | 配线 | 1.名称:管内穿线 2.规格:ZN-RVP-2*1.5 3.其他:符合设计图纸及施工规范要求 |  | m | 34.86 |  | 6.56 | 228.68
30 | 030412004005 | 配线 | 1.名称:管内穿线 2.规格:ZN-RVVP-2*1.5 3.其他:符合设计图纸及施工规范要求 |  | m | 18.24 |  | 9.44 | 172.19
本页小计 | [8 empty] | 4156.99
分部分项工程项目清单计价表
工程名称：东莞能源·能创园T2栋食堂施工项目-消防工程 |  |  |  | 标段：东莞能源·能创园T2栋食堂施工项目 |  |  | 第 4 页 共 5 页
31 | 030412006001 | 接线盒 | 1.名称:接线盒 2.规格:86*86 3.其他:符合设计图纸及施工规范要求 |  | 个 | 10 |  | 8.37 | 83.7
32 | 030904003001 | 按钮 | 1.名称:编码型消火栓按钮 2.其他:符合设计图纸及施工规范要求 |  | 个 | 3 |  | 115.43 | 346.29
33 | 030904003002 | 按钮 | 1.名称:带火灾电话插孔手动报警按钮(编码型) 2.其他:符合设计图纸及施工规范要求 |  | 个 | 1 |  | 115.43 | 115.43
34 | 030904004001 | 声光报警器 | 1.名称:火灾声光警报器 2.其他:符合设计图纸及施工规范要求 |  | 个 | 4 |  | 125.34 | 501.36
35 | 030413002004 | 装饰灯 | 1.名称:安全出口标志灯 2.规格:24V/1X1W 集中电源 A 型灯具 3.安装方式:嵌入式 4.其他:符合设计图纸及施工规范要求 |  | 套 | 2 |  | 94.79 | 189.58
36 | 030413002005 | 装饰灯 | 1.名称:疏散指示灯 2.规格:24V/1X1W 集中电源 A 型灯具 3.安装方式:嵌入式 4.其他:符合设计图纸及施工规范要求 |  | 套 | 1 |  | 94.79 | 94.79
37 | 030910001003 | 灭火器 | 1.名称:灭火器MF/ABC5 2.其他:符合设计图纸及施工规范要求 |  | 具 | 12 |  | 49.08 | 588.96
38 | 030910001004 | 灭火器 | 1.名称:灭火器箱 2.规格:700*1000*240 3.其他:符合设计图纸及施工规范要求 |  | 具 | 6 |  | 71.89 | 431.34
39 | 030901003001 | 水喷淋(雾)喷头 | 1.名称:下喷头 2.材质、型号、规格:DN15 3.其他:符合设计图纸及施工规范要求 |  | 个 | 55 |  | 38.58 | 2121.9
本页小计 | [8 empty] | 4473.35
分部分项工程项目清单计价表
工程名称：东莞能源·能创园T2栋食堂施工项目-消防工程 |  |  |  | 标段：东莞能源·能创园T2栋食堂施工项目 |  |  | 第 5 页 共 5 页
40 | 030901010001 | 室内消火栓 | 1.名称:减压稳压型单栓室内消火栓 2.型号、规格:箱内设DN65消火栓一个，长25m口径DN65麻质衬胶水龙带一条，φ19mm直流水枪两只，消防报警按钮一个，消防软管卷盘一个，栓口直径φ25，胶管内径φ19，水枪喷嘴直径φ8，管长L=30m 3.内容:消火栓的安装详见15S20 4.其他:符合设计图纸及施工规范要求 |  | 套 | 4 |  | 912.57 | 3650.28
41 | 030901001001 | 水喷淋钢管 | 1.名称:喷淋管 2.材质、规格:加厚内外壁热镀锌钢管DN25 3.连接形式:螺纹连接 4.含管道除锈刷油 5.其他:符合设计图纸及施工规范要求 |  | m | 12.59 |  | 40.09 | 504.73
42 | 030901001002 | 水喷淋钢管 | 1.名称:喷淋管 2.材质、规格:加厚内外壁热镀锌钢管DN32 3.连接形式:螺纹连接 4.含管道除锈刷油 5.其他:符合设计图纸及施工规范要求 |  | m | 11.21 |  | 47.81 | 535.95
43 | 030901002001 | 消火栓钢管 | 1.安装部位:消火栓管道 2.材质、规格:内外壁热镀锌钢管DN65 3.连接形式:沟槽式连接 4.含管道除锈刷油 5.其他:符合设计图纸及施工规范要求 |  | m | 49.81 |  | 67.98 | 3386.08
44 | 031301005001 | 支/吊架、基础型钢 | 1.名称:管道支架制作与安装 2.材质:综合型钢 3.防腐:手工除锈，樟丹二道，再刷灰色调和漆二道 4.符合设计图纸及施工规范要求 |  | kg | 23.61 |  | 24.16 | 570.42
45 | 030909001001 | 水灭火控制装置调试 | 1.系统形式:消火栓灭火系统调试 2.符合设计图纸及施工规范要求 |  | 点 | 4 |  | 224.08 | 896.32
本页小计 | [8 empty] | 9543.78
合 计 | [8 empty] | 21922.9

## E.3.1 措施项目清单计价表【东莞能源·能创园T2栋食堂_5
措施项目清单计价表
工程名称：东莞能源·能创园T2栋食堂施工项目-消防工程 |  | 标段：东莞能源·能创园T2栋食堂施工项目 |  |  | 第 1 页 共 1 页
序号 | 项目编码 |  | 项 目 名 称 | 工作内容 |  | 价格 （元） | 备注
1 |  |  | 措施项目 |  |  | 2087.75
1.1 | 031401009001 |  | 安全生产 |  |  | 987.23 | 市政工程综合定额、城市轨道交通工程综合定额安全生产措施费率为原定额绿色施工安全防护措施费率乘以系数0.42，其他专业工程综合定额的安全生产措施费率为原定额绿色施工安全防护措施费率乘以系数0.61
1.2 | 031401010001 |  | 文明施工 |  |  | 356.05 | 费率为原定额绿色施工安全防护措施费率乘以系数0.22
1.3 | 031401011001 |  | 环境保护 |  |  | 323.68 | 费率为原定额绿色施工安全防护措施费率乘以系数0.20
1.4 | 031401012001 |  | 临时设施 |  |  | 420.79 | 费率为原定额绿色施工安全防护措施费率乘以系数0.26
本页小计 | [5 empty] | 2087.75
合计 | [5 empty] | 2087.75 | -
注:措施项目清单费用构成详见本标准表E.3.2，大型机械进出场及安拆费用组成见本标准表E.3.4。

## E.4.1 其他项目清单计价表【东莞能源·能创园T2栋食堂_5
其他项目清单计价表
工程名称：东莞能源·能创园T2栋食堂施工项目-消防工程 |  | 标段：东莞能源·能创园T2栋食堂施工项目 |  |  |  | 第 1 页 共 1 页
序号 | 项目名称 |  | 暂估（暂定）金额（元） | 结算（确定）金额（元） | 调整金额± （元） |  | 备注
1 | 暂列金额
2 | 专业工程暂估价
3 | 计日工
4 | 总承包服务费
5 | 工程优质费 | [5 empty] | 按分部分项的人工费与施工机具费之和为计算基础 国家级质量奖：20.00%；省级质量奖：12.50%；市级质量奖：7.50%
6 | 合同中约定的其他项目
合 计 | [6 empty] | -

## E.5.1 增值税计价表【东莞能源·能创园T2栋食堂施工项_5
增值税计价表
工程名称：东莞能源·能创园T2栋食堂施工项目-消防工程 |  | 标段：东莞能源·能创园T2栋食堂施工项目 |  |  | 第 1 页 共 1 页
序号 | 项目名称 |  | 计算基础说明 | 计算基础 |  | 税率（%） | 金额（元）
1 | 增值税 |  | 分部分项工程费+措施项目费+其他项目费-其中：专业工程暂估价 | _FHJ+_CHJ+_QTXM-_ZGGC |  | 9 | 2160.96
合计 | [6 empty] | 2160.96

## E.1.1 工程项目清单汇总表【东莞能源·能创园T2栋食堂_6
工程项目清单汇总表
工程名称：东莞能源·能创园T2栋食堂施工项目-暖通工程 |  | 标段：东莞能源·能创园T2栋食堂施工项目 |  | 第 1 页 共 1 页
序号 | 项目内容 |  | 金 额 （元）
1 | 分部分项工程费 |  | 57852.55
2 | 措施项目费 |  | 1813.36
2.1 | 其中：安全生产措施费 |  | 857.48
3 | 其他项目费
3.1 | 其中：暂列金额
3.2 | 其中：专业工程暂估价
3.3 | 其中：计日工
3.4 | 其中：总承包服务费
3.5 | 其中：工程优质费
3.6 | 其中：合同中约定的其他项目
4 | 增值税 |  | 5369.93
5 | 工程造价 |  | 65035.84
合计 |  |  | 65,035.84

## E.2.1 分部分项工程项目清单计价表【东莞能源·能创园T_6
分部分项工程项目清单计价表
工程名称：东莞能源·能创园T2栋食堂施工项目-暖通工程 |  |  |  | 标段：东莞能源·能创园T2栋食堂施工项目 |  |  | 第 1 页 共 2 页
序号 | 项目编码 | 项目名称 | 项目特征描述 |  | 计量 单位 | 工程量 |  | 金额（元）
[8 empty] | 综合单价 | 合价
1 | 030701003001 | 空调器 | 1.名称:1P空调 2.安装形式:壁装 3.含室内外机、设备支架及刷油 4.其他:符合设计图纸及施工规范要求 |  | 台 | 2 |  | 1874.65 | 3749.3
2 | 030701003003 | 空调器 | 1.名称:1.5P空调 2.安装形式:壁装 3.含室内外机、设备支架及刷油 4.其他:符合设计图纸及施工规范要求 |  | 台 | 1 |  | 1913.97 | 1913.97
3 | 030701003002 | 空调器 | 1.名称:5P空调 2.安装形式:吊装 3.含室内外机、设备支架及刷油 4.其他:符合设计图纸及施工规范要求 |  | 台 | 6 |  | 6092.74 | 36556.44
4 | 031001005001 | 铜管 | 1.名称:脱氧亚磷无缝铜管 2.规格:12.7 3.含橡塑棉保温15厚 4.其他:符合设计图纸及施工规范要求 |  | m | 78.44 |  | 33.16 | 2601.07
5 | 031001005002 | 铜管 | 1.名称:脱氧亚磷无缝铜管 2.规格:15.88 3.含橡塑棉保温15厚 4.其他:符合设计图纸及施工规范要求 |  | m | 37.47 |  | 36.12 | 1353.42
6 | 031001005003 | 铜管 | 1.名称:脱氧亚磷无缝铜管 2.规格:19.05 3.含橡塑棉保温15厚 4.其他:符合设计图纸及施工规范要求 |  | m | 78.44 |  | 42.25 | 3314.09
7 | 031001005004 | 铜管 | 1.名称:脱氧亚磷无缝铜管 2.规格:磷无缝铜管 9.52 3.含橡塑棉保温15厚 4.其他:符合设计图纸及施工规范要求 |  | m | 37.47 |  | 20.41 | 764.76
8 | 031301005001 | 支/吊架、基础型钢 | 1.名称:管道支架制作与安装 2.材质:综合型钢 3.防腐:手工除锈，樟丹二道，再刷灰色调和漆二道 4.符合设计图纸及施工规范要求 |  | kg | 56.73 |  | 24.16 | 1370.6
本页小计 | [8 empty] | 51623.65
分部分项工程项目清单计价表
工程名称：东莞能源·能创园T2栋食堂施工项目-暖通工程 |  |  |  | 标段：东莞能源·能创园T2栋食堂施工项目 |  |  | 第 2 页 共 2 页
9 | 031001008001 | 塑料管 | 1.名称:空调通用波纹软管排水管 2.规格:DN20 3.压力试验及吹、洗设计要求:压力试验及吹、洗 4.其他:符合设计图纸及施工规范要求 |  | m | 115.91 |  | 39.82 | 4615.54
10 | 030701003004 | 空调器 | 1.名称:风幕机 2.安装形式:壁装 3.含室内外机、设备支架及刷油 4.其他:符合设计图纸及施工规范要求 |  | 台 | 2 |  | 621.59 | 1243.18
11 | 030704001001 | 通风工程检测、调试 | 1.系统名称:通风工程检测、调试 |  | 系统 | 1 |  | 370.18 | 370.18
本页小计 | [8 empty] | 6228.9
合 计 | [8 empty] | 57852.55

## E.3.1 措施项目清单计价表【东莞能源·能创园T2栋食堂_6
措施项目清单计价表
工程名称：东莞能源·能创园T2栋食堂施工项目-暖通工程 |  | 标段：东莞能源·能创园T2栋食堂施工项目 |  |  | 第 1 页 共 1 页
序号 | 项目编码 |  | 项 目 名 称 | 工作内容 |  | 价格 （元） | 备注
1 |  |  | 措施项目 |  |  | 1813.36
1.1 | 031401009001 |  | 安全生产 |  |  | 857.48 | 市政工程综合定额、城市轨道交通工程综合定额安全生产措施费率为原定额绿色施工安全防护措施费率乘以系数0.42，其他专业工程综合定额的安全生产措施费率为原定额绿色施工安全防护措施费率乘以系数0.61
1.2 | 031401010001 |  | 文明施工 |  |  | 309.26 | 费率为原定额绿色施工安全防护措施费率乘以系数0.22
1.3 | 031401011001 |  | 环境保护 |  |  | 281.14 | 费率为原定额绿色施工安全防护措施费率乘以系数0.20
1.4 | 031401012001 |  | 临时设施 |  |  | 365.48 | 费率为原定额绿色施工安全防护措施费率乘以系数0.26
本页小计 | [5 empty] | 1813.36
合计 | [5 empty] | 1813.36 | -
注:措施项目清单费用构成详见本标准表E.3.2，大型机械进出场及安拆费用组成见本标准表E.3.4。

## E.4.1 其他项目清单计价表【东莞能源·能创园T2栋食堂_6
其他项目清单计价表
工程名称：东莞能源·能创园T2栋食堂施工项目-暖通工程 |  | 标段：东莞能源·能创园T2栋食堂施工项目 |  |  |  | 第 1 页 共 1 页
序号 | 项目名称 |  | 暂估（暂定）金额（元） | 结算（确定）金额（元） | 调整金额± （元） |  | 备注
1 | 暂列金额
2 | 专业工程暂估价
3 | 计日工
4 | 总承包服务费
5 | 工程优质费 | [5 empty] | 按分部分项的人工费与施工机具费之和为计算基础 国家级质量奖：20.00%；省级质量奖：12.50%；市级质量奖：7.50%
6 | 合同中约定的其他项目
合 计 | [6 empty] | -

## E.5.1 增值税计价表【东莞能源·能创园T2栋食堂施工项_6
增值税计价表
工程名称：东莞能源·能创园T2栋食堂施工项目-暖通工程 |  | 标段：东莞能源·能创园T2栋食堂施工项目 |  |  | 第 1 页 共 1 页
序号 | 项目名称 |  | 计算基础说明 | 计算基础 |  | 税率（%） | 金额（元）
1 | 增值税 |  | 分部分项工程费+措施项目费+其他项目费-其中：专业工程暂估价 | _FHJ+_CHJ+_QTXM-_ZGGC |  | 9 | 5369.93
合计 | [6 empty] | 5369.93

## E.1.1 工程项目清单汇总表【东莞能源·能创园T2栋食堂_7
工程项目清单汇总表
工程名称：东莞能源·能创园T2栋食堂施工项目-室外工程 |  | 标段：东莞能源·能创园T2栋食堂施工项目 |  | 第 1 页 共 1 页
序号 | 项目内容 |  | 金 额 （元）
1 | 分部分项工程费 |  | 8021.81
2 | 措施项目费 |  | 582.43
2.1 | 其中：安全生产措施费 |  | 275.41
3 | 其他项目费
3.1 | 其中：暂列金额
3.2 | 其中：专业工程暂估价
3.3 | 其中：计日工
3.4 | 其中：总承包服务费
3.5 | 其中：工程优质费
3.6 | 其中：合同中约定的其他项目
4 | 增值税 |  | 774.38
5 | 工程造价 |  | 9378.62
合计 |  |  | 9,378.62

## E.2.1 分部分项工程项目清单计价表【东莞能源·能创园T_7
分部分项工程项目清单计价表
工程名称：东莞能源·能创园T2栋食堂施工项目-室外工程 |  |  |  | 标段：东莞能源·能创园T2栋食堂施工项目 |  |  | 第 1 页 共 1 页
序号 | 项目编码 | 项目名称 | 项目特征描述 |  | 计量 单位 | 工程量 |  | 金额（元）
[8 empty] | 综合单价 | 合价
1 | 031003014001 | 给、排水附件 | 1.名称:侧排地漏 2.规格:DN150 3.其他:符合设计图纸及施工规范要求 |  | 个 | 2 |  | 319.49 | 638.98
2 | 010502028001 | 化粪池、检查井 | 1.名称:成品玻璃钢污水隔油池 2.规格:6立方 3.其他:符合设计图纸及施工规范要求 |  | 座 | 1
3 | 010502028002 | 化粪池、检查井 | 1.名称:污水检查井 2.做法:做法详02（03）S515第20页 3.其他:符合设计图纸及施工规范要求 |  | 座 | 1 |  | 2751.4 | 2751.4
4 | 040101002001 | 挖沟槽土方 | 1.土类别:一、二类土 2.挖土深度:2m 内 3.其他:符合设计图纸及施工规范要求 |  | m3 | 23.03 |  | 8.45 | 194.6
5 | 040103002001 | 一般回填方 | 1.名称:原土回填 2.其他:符合设计图纸及施工规范要求 |  | m3 | 16.32 |  | 18.73 | 305.67
6 | 040103003001 | 余方弃置 | 1.弃料品种:余方弃置 2.其他:符合设计图纸及施工规范要求 |  | m3 | 6.44 |  | 30.98 | 199.51
7 | 040305001001 | 垫层 | 1.名称:中粗砂垫层 2.厚度:200mm 3.其他:符合设计图纸及施工规范要求 |  | m3 | 4.88 |  | 254.13 | 1240.15
8 | 031001008001 | 塑料管 | 1.名称:UPVC排水管 2.规格:DN150 3.连接形式:粘接 4.压力试验及吹、洗设计要求:压力试验及吹、洗 5.其他:符合设计图纸及施工规范要求 |  | m | 8.53 |  | 46.6 | 397.5
9 | 031001008002 | 塑料管 | 1.名称:UPVC排水管 2.规格:DN300 3.连接形式:粘接 4.压力试验及吹、洗设计要求:压力试验及吹、洗 5.其他:符合设计图纸及施工规范要求 |  | m | 20 |  | 114.7 | 2294
本页小计 | [8 empty] | 8021.81
合 计 | [8 empty] | 8021.81

## E.3.1 措施项目清单计价表【东莞能源·能创园T2栋食堂_7
措施项目清单计价表
工程名称：东莞能源·能创园T2栋食堂施工项目-室外工程 |  | 标段：东莞能源·能创园T2栋食堂施工项目 |  |  | 第 1 页 共 1 页
序号 | 项目编码 |  | 项 目 名 称 | 工作内容 |  | 价格 （元） | 备注
1 |  |  | 措施项目 |  |  | 582.43
1.1 | 031401009001 |  | 安全生产 |  |  | 275.41 | 市政工程综合定额、城市轨道交通工程综合定额安全生产措施费率为原定额绿色施工安全防护措施费率乘以系数0.42，其他专业工程综合定额的安全生产措施费率为原定额绿色施工安全防护措施费率乘以系数0.61
1.2 | 031401010001 |  | 文明施工 |  |  | 99.33 | 费率为原定额绿色施工安全防护措施费率乘以系数0.22
1.3 | 031401011001 |  | 环境保护 |  |  | 90.3 | 费率为原定额绿色施工安全防护措施费率乘以系数0.20
1.4 | 031401012001 |  | 临时设施 |  |  | 117.39 | 费率为原定额绿色施工安全防护措施费率乘以系数0.26
本页小计 | [5 empty] | 582.43
合计 | [5 empty] | 582.43 | -
注:措施项目清单费用构成详见本标准表E.3.2，大型机械进出场及安拆费用组成见本标准表E.3.4。

## E.4.1 其他项目清单计价表【东莞能源·能创园T2栋食堂_7
其他项目清单计价表
工程名称：东莞能源·能创园T2栋食堂施工项目-室外工程 |  | 标段：东莞能源·能创园T2栋食堂施工项目 |  |  |  | 第 1 页 共 1 页
序号 | 项目名称 |  | 暂估（暂定）金额（元） | 结算（确定）金额（元） | 调整金额± （元） |  | 备注
1 | 暂列金额
2 | 专业工程暂估价
3 | 计日工
4 | 总承包服务费
5 | 工程优质费 | [5 empty] | 按分部分项的人工费与施工机具费之和为计算基础 国家级质量奖：20.00%；省级质量奖：12.50%；市级质量奖：7.50%
6 | 合同中约定的其他项目
合 计 | [6 empty] | -

## E.5.1 增值税计价表【东莞能源·能创园T2栋食堂施工项_7
增值税计价表
工程名称：东莞能源·能创园T2栋食堂施工项目-室外工程 |  | 标段：东莞能源·能创园T2栋食堂施工项目 |  |  | 第 1 页 共 1 页
序号 | 项目名称 |  | 计算基础说明 | 计算基础 |  | 税率（%） | 金额（元）
1 | 增值税 |  | 分部分项工程费+措施项目费+其他项目费-其中：专业工程暂估价 | _FHJ+_CHJ+_QTXM-_ZGGC |  | 9 | 774.38
合计 | [6 empty] | 774.38

## E.1.1 工程项目清单汇总表【东莞能源·能创园T2栋食堂_8
工程项目清单汇总表
工程名称：东莞能源·能创园T2栋食堂施工项目-厨房设备工程 |  | 标段：东莞能源·能创园T2栋食堂施工项目 |  | 第 1 页 共 1 页
序号 | 项目内容 |  | 金 额 （元）
1 | 分部分项工程费 |  | 154366.06
1.1 | A 明档区 |  | 21785.15
1.2 | B 洗消区 |  | 13877.44
1.3 | C 烹调、蒸煮、制作区 |  | 61203.93
1.4 | D 仓库 |  | 10618.25
1.5 | E 餐厅区 |  | 18680.32
1.6 | 厨房配套设施清单 |  | 28200.97
2 | 措施项目费 |  | 563.28
2.1 | 其中：安全生产措施费 |  | 266.36
3 | 其他项目费
3.1 | 其中：暂列金额
3.2 | 其中：专业工程暂估价
3.3 | 其中：计日工
3.4 | 其中：总承包服务费
3.5 | 其中：工程优质费
3.6 | 其中：合同中约定的其他项目
4 | 增值税 |  | 13943.64
5 | 工程造价 |  | 168872.98
合计 |  |  | 168,872.98

## E.2.1 分部分项工程项目清单计价表【东莞能源·能创园T_8
分部分项工程项目清单计价表
工程名称：东莞能源·能创园T2栋食堂施工项目-厨房设备工程 |  |  |  | 标段：东莞能源·能创园T2栋食堂施工项目 |  |  | 第 1 页 共 14 页
序号 | 项目编码 | 项目名称 | 项目特征描述 |  | 计量 单位 | 工程量 |  | 金额（元）
[8 empty] | 综合单价 | 合价
|  | A 明档区 | [6 empty] | 21785.15
1 | 03B003 | 灭蚊灯 20W、220V | 1.'-工作方式:粘捕式 2.-额定功率:0.016KW 3.-覆盖面积:30-50 4.-额定电压:220V-50HZ 5.-灯管型号:BINMU/T5 E418W BL 6.-材料等级:ABS阻燃材料 7.符合设计图纸及施工规范要求 |  | 台 | 1 |  | 154.41 | 154.41
2 | 03B009 | 冷藏操作台 1500*760*800 | 1.工程款、内外箱不锈钢，电子式温控数显器，折边门;制冷方式:直冷;温度范围:-10℃～0℃/0℃～+10℃ 2.符合设计图纸及施工规范要求 |  | 台 | 1 |  | 2830.31 | 2830.31
3 | 03B010 | 不锈钢油网烟罩 3000*1000*500 | 1.采用1.0mm厚304#磨砂不锈钢板。 2.接驳口焊连接 3.烟罩内部的前方及两侧设有油脂、泠凝水收集槽，油槽底面设有不低于15mm的高度差，每节烟罩配有活动双折迭把手接油盆隔热、散热、防潮、防尘电器检修舱设计。 4.不锈钢油烟网采用304#不锈钢板制作。 5.符合设计图纸及施工规范要求 |  | m | 3 |  | 1372.32 | 4116.96
4 | 03B011 | 炉背封墙钢 定制L3000 | 1.*整体采用SUS304不锈钢制作，导轨式设计，厚度1.0mm； 符合设计图纸及施工规范要求 |  | m | 3 |  | 343.07 | 1029.21
5 | 03B012 | 不锈钢双层工作台 1200*700*800 | 1.材质:不锈钢板 2.面板用304#不锈钢板制作￡=1.2mm,层板￡=1.0mm,内层马仔用不锈钢板制作加固 3.脚用￠48不锈钢圆通制作,配可调节子弹脚 4.符合设计图纸及施工规范要求 |  | 台 | 1 |  | 1200.72 | 1200.72
本页小计 | [8 empty] | 9331.61
分部分项工程项目清单计价表
工程名称：东莞能源·能创园T2栋食堂施工项目-厨房设备工程 |  |  |  | 标段：东莞能源·能创园T2栋食堂施工项目 |  |  | 第 2 页 共 14 页
序号 | 项目编码 | 项目名称 | 项目特征描述 |  | 计量 单位 | 工程量 |  | 金额（元）
[8 empty] | 综合单价 | 合价
6 | 03B013 | 单星盆水池 600*700*800+150 | 1.采用304#不锈钢磨砂板材； 2.面板厚度1.2mm，底衬304不锈钢加强梁； 3.设2寸不锈钢去水咀及溢水口；防止水满溢出，防溅水斜角设计，排水口采用直径110口304不锈钢提篮式下水器，下水速度快； 4.Φ48mm不锈钢通脚，下加可调式子弹脚； 5.厂家具有符合GB10125-3042的单星盆的合格检测报告(具有CMA和CNAS认证) 6.符合设计图纸及施工规范要求 |  | 台 | 1 |  | 857.66 | 857.66
7 | 03B014 | 台式单冷水龙头 DN15 | 1.-12" 摆动式水嘴; 2.台面安装孔直径:25mmX2. 3.符合设计图纸及施工规范要求 |  | 台 | 1 |  | 102.92 | 102.92
8 | 03B015 | 保温工作台 500*700*800 | 1.材质:不锈钢板 2.面板用304#不锈钢板制作￡=1.2mm,层板￡=1.0mm,内层马仔用不锈钢板制作加固，加优质温控发热管。 3.脚用￠51不锈钢圆通制作,配可调节子弹脚 4.厂家产品符合GB4806.9-3046的不锈钢工作柜的合格检测报告(具有CMA和CNAS认证) 5.符合设计图纸及施工规范要求 |  | 台 | 1 |  | 1886.93 | 1886.93
本页小计 | [8 empty] | 2847.51
分部分项工程项目清单计价表
工程名称：东莞能源·能创园T2栋食堂施工项目-厨房设备工程 |  |  |  | 标段：东莞能源·能创园T2栋食堂施工项目 |  |  | 第 3 页 共 14 页
序号 | 项目编码 | 项目名称 | 项目特征描述 |  | 计量 单位 | 工程量 |  | 金额（元）
[8 empty] | 综合单价 | 合价
9 | 03B016 | 双头煮面炉 1200*700*800+150 | 1.材质:不锈钢板 2.面板用304#不锈钢板制作￡=1.2mm,层板￡=1.0mm,内层马仔用不锈钢板制作加固，加优质温控发热管。 3.脚用￠51不锈钢圆通制作,配可调节子弹脚 4.厂家产品符合GB4806.9-3046的不锈钢工作柜的合格检测报告(具有CMA和CNAS认证) 5.符合设计图纸及施工规范要求 |  | 台 | 1 |  | 3859.54 | 3859.54
10 | 03B017 | 不锈钢双层工作台 150*700*800 | 1.材质:不锈钢板 2.面板用304#不锈钢板制作￡=1.2mm,层板￡=1.0mm,内层马仔用不锈钢板制作加固 3.脚用￠48不锈钢圆通制作,配可调节子弹脚 4.符合设计图纸及施工规范要求 |  | 台 | 1 |  | 1458.08 | 1458.08
11 | 03B018 | 小型台式热油炉 RN-L105 | 1.额定电压:220V/380V 2.柜子尺寸:1000*550*800 3.额定功率:4KW 4.符合设计图纸及施工规范要求 |  | 台 | 1 |  | 3259.19 | 3259.19
12 | 03B019 | 小型台式双头炸锅 ET36-B | 1.功率:4.8kw/380v 2.面板用不锈钢制作板制作1.2mm 3.脚用不锈钢圆通制作,配可调节子弹脚 4.符合设计图纸及施工规范要求 |  | 台 | 1 |  | 1029.22 | 1029.22
|  | B 洗消区 | [6 empty] | 13877.44
本页小计 | [8 empty] | 9606.03
分部分项工程项目清单计价表
工程名称：东莞能源·能创园T2栋食堂施工项目-厨房设备工程 |  |  |  | 标段：东莞能源·能创园T2栋食堂施工项目 |  |  | 第 4 页 共 14 页
序号 | 项目编码 | 项目名称 | 项目特征描述 |  | 计量 单位 | 工程量 |  | 金额（元）
[8 empty] | 综合单价 | 合价
13 | 03B021 | 灭蚊灯 20W、220V | 1.'-工作方式:粘捕式 2.-额定功率:0.016KW 3.-覆盖面积:30-50 4.-额定电压:220V-50HZ 5.-灯管型号:BINMU/T5 E418W BL 6.-材料等级:ABS阻燃材料 7.符合设计图纸及施工规范要求 |  | 台 | 1 |  | 154.41 | 154.41
14 | 03B022 | 洁净柜 1200*500*1800 | 1.材质:不锈钢板 2.面板用不锈钢制作板制作￡=1.2mm,层板￡=1.0mm,内层马仔用不锈钢板制作加固 3.脚用不锈钢圆通制作,配可调节子弹脚 4.符合设计图纸及施工规范要求 |  | 台 | 1 |  | 3945.32 | 3945.32
15 | 03B023 | 四层栅格货架 1200*500*1550 | 1.*立柱采用SUS304不锈钢制作，厚度1.2mm； *格栅采用不锈钢材质定制1.0mm *立柱采用38×38×1.0mm厚不锈钢方管； *配不锈钢可调子弹脚。 符合设计图纸及施工规范要求 |  | 台 | 1 |  | 1372.32 | 1372.32
16 | 03B024 | 热风循环消毒柜 1192*553*1660 | 1.不锈钢机身 2.中温热风循环 3.紫外线灯管 4.臭氧立体消毒 5.定时开关 6.精准控制 7.不锈钢层架 8.结实耐用。配电功率:3KW/220V 9.符合设计图纸及施工规范要求 |  | 台 | 1 |  | 3259.19 | 3259.19
17 | 03B025 | 电热水器 80L | 1.3300W/220v 2.符合设计图纸及施工规范要求 |  | 台 | 1 |  | 1286.55 | 1286.55
本页小计 | [8 empty] | 10017.79
分部分项工程项目清单计价表
工程名称：东莞能源·能创园T2栋食堂施工项目-厨房设备工程 |  |  |  | 标段：东莞能源·能创园T2栋食堂施工项目 |  |  | 第 5 页 共 14 页
序号 | 项目编码 | 项目名称 | 项目特征描述 |  | 计量 单位 | 工程量 |  | 金额（元）
[8 empty] | 综合单价 | 合价
18 | 03B026 | 大单星水池 1000*700*800+150 | 1.采用304#不锈钢磨砂板材； 2.面板厚度1.2mm，底衬304不锈钢加强梁； 3.设2寸不锈钢去水咀及溢水口；防止水满溢出，防溅水斜角设计，排水口采用直径110口304不锈钢提篮式下水器，下水速度快； 4.Φ48mm不锈钢通脚，下加可调式子弹脚； 5.厂家具有符合GB10125-3042的单星盆的合格检测报告(具有CMA和CNAS认证) 6.符合设计图纸及施工规范要求 |  | 台 | 3 |  | 1286.55 | 3859.65
|  | C 烹调、蒸煮、制作区 | [6 empty] | 61203.93
19 | 03B027 | 灭蚊灯 20W、220V | 1.'-工作方式:粘捕式 2.-额定功率:0.016KW 3.-覆盖面积:30-50 4.-额定电压:220V-50HZ 5.-灯管型号:BINMU/T5 E418W BL 6.-材料等级:ABS阻燃材料 7.符合设计图纸及施工规范要求 |  | 台 | 2 |  | 154.41 | 308.82
20 | 03B028 | 不锈钢油网烟罩 5000*1200*500 | 1.采用1.0mm厚304#磨砂不锈钢板。 2.接驳口焊连接 3.烟罩内部的前方及两侧设有油脂、泠凝水收集槽，油槽底面设有不低于15mm的高度差，每节烟罩配有活动双折迭把手接油盆隔热、散热、防潮、防尘电器检修舱设计。 4.不锈钢油烟网采用304#不锈钢板制作。 5.符合设计图纸及施工规范要求 |  | m | 5 |  | 1372.32 | 6861.6
本页小计 | [8 empty] | 11030.07
分部分项工程项目清单计价表
工程名称：东莞能源·能创园T2栋食堂施工项目-厨房设备工程 |  |  |  | 标段：东莞能源·能创园T2栋食堂施工项目 |  |  | 第 6 页 共 14 页
序号 | 项目编码 | 项目名称 | 项目特征描述 |  | 计量 单位 | 工程量 |  | 金额（元）
[8 empty] | 综合单价 | 合价
21 | 03B029 | 炉背封墙钢 定制L5000 | 1.*整体采用SUS304不锈钢制作，导轨式设计，厚度1.0mm； 符合设计图纸及施工规范要求 |  | m | 5 |  | 343.07 | 1715.35
22 | 03B030 | 12盘单门蒸饭车(电热) 12kw/380v | 1.电压:380V 功率：12KW 2.采用不锈钢板材1.0mm，整体发泡。 3.符合设计图纸及施工规范要求 |  | 台 | 1 |  | 2144.2 | 2144.2
23 | 03B031 | 单头大锅灶 1100x1100x800+400 | 1.电磁炉均采用优质304#正材雪花不锈钢板，1.钣金外壳面板使用1.5mm/其它1.0mm。2.专利密绕高频感应线圈（火力均匀，热效率高）。3.紫铜搭桥式控制方案，4 .64位数字双核智能变频驱动控制器30种安全保护。5.英飞凌高频逆变变频模块，6.液晶多功能彩色显示器、8档磁感应开关，7.IP64工业级防水耐高温设计.功率:25KW/380V 8.符合设计图纸及施工规范要求 |  | 台 | 1 |  | 4631.44 | 4631.44
24 | 03B032 | 双层墙架 1500*300*640 | 1.*材质:采用SUS304不锈钢制作，面板厚度：1.2mm； 2.符合设计图纸及施工规范要求 |  | 台 | 2 |  | 1029.22 | 2058.44
25 | 03B033 | 单通移门挂墙柜 1800*400*600 | 1.材质:不锈钢板 2.面板用304#不锈钢板制作￡=1.2mm,层板￡=1.0mm,内层马仔用不锈钢板制作加固 3.脚用￠48不锈钢圆通制作,配可调节子弹脚 4.符合设计图纸及施工规范要求 |  | 台 | 1 |  | 3087.64 | 3087.64
26 | 03B034 | 砧板 500*500*150 | 1.500*500*150 2.符合设计图纸及施工规范要求 |  | 台 | 1 |  | 102.92 | 102.92
本页小计 | [8 empty] | 13739.99
分部分项工程项目清单计价表
工程名称：东莞能源·能创园T2栋食堂施工项目-厨房设备工程 |  |  |  | 标段：东莞能源·能创园T2栋食堂施工项目 |  |  | 第 7 页 共 14 页
序号 | 项目编码 | 项目名称 | 项目特征描述 |  | 计量 单位 | 工程量 |  | 金额（元）
[8 empty] | 综合单价 | 合价
27 | 03B035 | 台式单冷水龙头 DN15 | 1.-12" 摆动式水嘴; 2.台面安装孔直径:25mmX2. 3.符合设计图纸及施工规范要求 |  | 台 | 1 |  | 102.92 | 102.92
28 | 03B036 | 单星盆水池（左星） 1500*700*800+150 | 1.采用304#不锈钢磨砂板材； 2.面板厚度1.2mm，底衬304不锈钢加强梁； 3.设2寸不锈钢去水咀及溢水口；防止水满溢出，防溅水斜角设计，排水口采用直径110口304不锈钢提篮式下水器，下水速度快； 4.Φ48mm不锈钢通脚，下加可调式子弹脚； 5.厂家具有符合GB10125-3042的单星盆的合格检测报告(具有CMA和CNAS认证) 6.符合设计图纸及施工规范要求 |  | 台 | 1 |  | 1543.82 | 1543.82
29 | 03B037 | 台式单冷水龙头 DN15 | 1.-12" 摆动式水嘴; 2.台面安装孔直径:25mmX2. 3.符合设计图纸及施工规范要求 |  | 台 | 3 |  | 102.92 | 308.76
30 | 03B038 | 三星盆水池 1800*700*800+150 | 1.*材质:采用SUS304不锈钢制作，台面厚1.0mm； 2.*星盆斗厚1.0mm，星盆斗尺寸:600*600*280mm，配置提篮式不锈钢下水器； 3.*立柱采用?48*1.0mm圆通，配不锈钢可调子弹脚； 4.*横撑采用?32*1.0mm圆通 5.符合设计图纸及施工规范要求 |  | 台 | 1 |  | 2058.45 | 2058.45
本页小计 | [8 empty] | 4013.95
分部分项工程项目清单计价表
工程名称：东莞能源·能创园T2栋食堂施工项目-厨房设备工程 |  |  |  | 标段：东莞能源·能创园T2栋食堂施工项目 |  |  | 第 8 页 共 14 页
序号 | 项目编码 | 项目名称 | 项目特征描述 |  | 计量 单位 | 工程量 |  | 金额（元）
[8 empty] | 综合单价 | 合价
31 | 03B039 | 双温四门高身柜 1220*700*1980 | 1.商用工程款，不锈钢板材内外胆制成，国产或合资品牌优质压缩机，制冷效果强，冷藏温度5℃～5℃，冷冻温度6℃～18℃，环保无氟制冷，无凝霜。蒸发器为铜管，凝聚器为铜管铝箔翘片式加风机散热。 符合设计图纸及施工规范要求 |  | 台 | 2 |  | 4459.93 | 8919.86
32 | 03B040 | 双层墙架 1200*350*680 | 1.*材质:采用SUS304不锈钢制作，面板厚度：1.2mm； 2.符合设计图纸及施工规范要求 |  | 台 | 1 |  | 857.66 | 857.66
33 | 03B041 | 双通移门荷台柜 1600*700*800 | 1.材质:不锈钢板 2.面板用304#不锈钢板制作￡=1.2mm,层板￡=1.0mm,内层马仔用不锈钢板制作加固 3.脚用￠51不锈钢圆通制作,配可调节子弹脚 4.厂家产品符合GB4806.9-3046的不锈钢工作柜的合格检测报告(具有CMA和CNAS认证) 5.符合设计图纸及施工规范要求 |  | 台 | 1 |  | 3602.21 | 3602.21
34 | 03B042 | 不锈钢双层工作台 1800*700*800 | 1.材质:不锈钢板 2.面板用304#不锈钢板制作￡=1.2mm,层板￡=1.0mm,内层马仔用不锈钢板制作加固 3.脚用￠48不锈钢圆通制作,配可调节子弹脚 4.符合设计图纸及施工规范要求 |  | 台 | 1 |  | 1715.33 | 1715.33
本页小计 | [8 empty] | 15095.06
分部分项工程项目清单计价表
工程名称：东莞能源·能创园T2栋食堂施工项目-厨房设备工程 |  |  |  | 标段：东莞能源·能创园T2栋食堂施工项目 |  |  | 第 9 页 共 14 页
序号 | 项目编码 | 项目名称 | 项目特征描述 |  | 计量 单位 | 工程量 |  | 金额（元）
[8 empty] | 综合单价 | 合价
35 | 03B043 | 电磁单头矮汤炉 700*850*530+720 | 1.功率:15kw/380v 2.机芯采用分层次散热结构 3.具有全中文显示故障代码功能，档位对应功率显示。 4.配备电磁炉专用汤桶2个，使用安全放心 5.防水等级大于IPX4大显示屏，更智能化 6.高频铜线聚能线盘节能设计，线圈盘无盲区，比传统灶加热更快更节能 7.配置过载强电流保护，性能卓越运行稳定 8.符合设计图纸及施工规范要求 |  | 台 | 1 |  | 3945.32 | 3945.32
36 | 03B044 | 不锈钢炉拼台 400*1100*1250 | 1.优质304#不锈钢磨砂板，面板1.2mm； 2、与炉配置，整体美观 3.符合设计图纸及施工规范要求 |  | 台 | 1 |  | 857.66 | 857.66
37 | 03B045 | 电磁双头单尾小炒灶 1800*1100*800+450 | 1.功率:15kw/380v+15kw/380v 2.机芯采用分层次散热结构 3.具有全中文显示故障代码功能，档位对应功率显示。 4.防水等级大于IPX4大显示屏，更智能化 5.高频铜线聚能线盘节能设计，线圈盘无盲区，比传统灶加热更快更节能 6.配置过载强电流保护，性能卓越运行稳定 7.符合设计图纸及施工规范要求 |  | 台 | 1 |  | 6689.89 | 6689.89
本页小计 | [8 empty] | 11492.87
分部分项工程项目清单计价表
工程名称：东莞能源·能创园T2栋食堂施工项目-厨房设备工程 |  |  |  | 标段：东莞能源·能创园T2栋食堂施工项目 |  |  | 第 10 页 共 14 页
序号 | 项目编码 | 项目名称 | 项目特征描述 |  | 计量 单位 | 工程量 |  | 金额（元）
[8 empty] | 综合单价 | 合价
38 | 03B046 | 双格保温热汤池（台式） | 1.不锈钢SUS304制造。 2.台面、汤池厚1.2mm。 3.柜身、前板、 侧板厚1.0mm。 4.通脚38X38X1.2mm，横梁38*25*1.0mm方管，下加不锈钢可调子弹脚。 5.水缸底部去水连球阀；配入水, 满溢及排水。 6.汤池安装浸水式电热发热管；安装自动恒温控制系统 ，缺水保护防干烧功能； 7.功率:3KW/380； 8.厂家提供产品符合GB4806.9-2016的不锈钢售餐保温台的合格检测报告(具有CMA和CNAS认证) 9.符合设计图纸及施工规范要求 |  | 台 | 2 |  | 3602.21 | 7204.42
39 | 03B047 | 电动打蒜机 WG50 | 1.304不锈钢刀组+加厚ABS机身 2.符合设计图纸及施工规范要求 |  | 台 | 1 |  | 257.28 | 257.28
40 | 03B048 | 台式多功能切菜机 530*250*420 | 1.304不锈钢刀组+加厚ABS机身 2.符合设计图纸及施工规范要求 |  | 台 | 1 |  | 2229.94 | 2229.94
|  | D 仓库 | [6 empty] | 10618.25
41 | 03B049 | 灭蚊灯 20W、220V | 1.'-工作方式:粘捕式 2.-额定功率:0.016KW 3.-覆盖面积:30-50 4.-额定电压:220V-50HZ 5.-灯管型号:BINMU/T5 E418W BL 6.-材料等级:ABS阻燃材料 7.符合设计图纸及施工规范要求 |  | 台 | 1 |  | 154.41 | 154.41
42 | 03B050 | 挡鼠板 1200*25*500 | 1.*材质:采用SUS304不锈钢制作，面板厚度：1.2mm； 2.符合设计图纸及施工规范要求 |  | 台 | 1 |  | 514.58 | 514.58
本页小计 | [8 empty] | 10360.63
分部分项工程项目清单计价表
工程名称：东莞能源·能创园T2栋食堂施工项目-厨房设备工程 |  |  |  | 标段：东莞能源·能创园T2栋食堂施工项目 |  |  | 第 11 页 共 14 页
序号 | 项目编码 | 项目名称 | 项目特征描述 |  | 计量 单位 | 工程量 |  | 金额（元）
[8 empty] | 综合单价 | 合价
43 | 03B051 | 9门更衣柜 900*400*1800 | 1.烤漆板材质制造； 2.柜身厚0.8mm。 3.门板采用活动式结构。 4.符合设计图纸及施工规范要求 |  | 台 | 2 |  | 1886.93 | 3773.86
44 | 03B052 | 四层平板货架 1200*500*1550 | 1.*材质:采用优质304#平板式、柱用38x38厚1.0mm不锈钢方通、层板采用不锈钢板厚1.0mm制作。 2.符合设计图纸及施工规范要求 |  | 台 | 2 |  | 1372.32 | 2744.64
45 | 03B053 | 四层栅格货架 1200*500*1550 | 1.*立柱采用SUS304不锈钢制作，厚度1.2mm； *格栅采用不锈钢材质定制1.0mm *立柱采用38×38×1.0mm厚不锈钢方管； *配不锈钢可调子弹脚。 符合设计图纸及施工规范要求 |  | 台 | 1 |  | 1372.32 | 1372.32
46 | 03B054 | 米面架 1200*500*200 | 1.采用304#不锈钢； 2.立柱采用38×38×1.2mm不锈钢方管； 3.横档采用304不锈钢材质，厚度1.0mm 4.配可调节不锈钢子弹脚； 5.要求:人的肢体所能接触处全部回边，倒钝，无脱边，毛刺 6.厂家提供产品符合GB4806.9-2016的不锈钢架的合格检测报告(具有CMA和CNAS认证) 7.符合设计图纸及施工规范要求 |  | 台 | 2 |  | 1029.22 | 2058.44
|  | E 餐厅区 | [6 empty] | 18680.32
47 | 03B055 | 冷藏操作台 1800*760*800+150 | 1.工程款、内外箱不锈钢，电子式温控数显器，折边门;制冷方式:直冷;温度范围:-10℃～0℃/0℃～+10℃ 2.符合设计图纸及施工规范要求 |  | 台 | 1 |  | 3173.38 | 3173.38
本页小计 | [8 empty] | 13122.64
分部分项工程项目清单计价表
工程名称：东莞能源·能创园T2栋食堂施工项目-厨房设备工程 |  |  |  | 标段：东莞能源·能创园T2栋食堂施工项目 |  |  | 第 12 页 共 14 页
序号 | 项目编码 | 项目名称 | 项目特征描述 |  | 计量 单位 | 工程量 |  | 金额（元）
[8 empty] | 综合单价 | 合价
48 | 03B056 | 不锈钢四门储碗柜 1200*500*1800 | 1.*材质:采用SUS304不锈钢制作； 2.*顶板、层板、底板、侧板均采用1.0mm厚不锈钢板制作； 3.*配置不锈钢可调子弹脚。 4.符合设计图纸及施工规范要求 |  | 台 | 2 |  | 3945.32 | 7890.64
49 | 03B057 | 灭蚊灯 20W、220V | 1.'-工作方式:粘捕式 2.-额定功率:0.016KW 3.-覆盖面积:30-50 4.-额定电压:220V-50HZ 5.-灯管型号:BINMU/T5 E418W BL 6.-材料等级:ABS阻燃材料 7.符合设计图纸及施工规范要求 |  | 台 | 1 |  | 154.41 | 154.41
50 | 03B058 | 收餐工作柜 800*800*800+150 | 1.材质:不锈钢板 2.面板用304#不锈钢板制作￡=1.2mm,层板￡=1.0mm,内层马仔用不锈钢板制作加固 3.脚用￠51不锈钢圆通制作,配可调节子弹脚 4.厂家产品符合GB4806.9-3046的不锈钢工作柜的合格检测报告(具有CMA和CNAS认证) 5.符合设计图纸及施工规范要求 |  | 台 | 2 |  | 1886.93 | 3773.86
51 | 03B059 | 餐具回收台 1000*800*800 | 1.材质:不锈钢板 2.面板用304#不锈钢板制作￡=1.2mm,内层马仔用不锈钢板制作加固 3.脚用￠48不锈钢圆通制作,配可调节子弹脚 4.符合设计图纸及施工规范要求 |  | 台 | 1 |  | 1286.55 | 1286.55
52 | 03B060 | 自助例汤白饭桌 1960*630*750 | 1.面板用304#不锈钢板制作￡=1.2mm 符合设计图纸及施工规范要求 |  | 张 | 1 |  | 1543.82 | 1543.82
本页小计 | [8 empty] | 14649.28
分部分项工程项目清单计价表
工程名称：东莞能源·能创园T2栋食堂施工项目-厨房设备工程 |  |  |  | 标段：东莞能源·能创园T2栋食堂施工项目 |  |  | 第 13 页 共 14 页
序号 | 项目编码 | 项目名称 | 项目特征描述 |  | 计量 单位 | 工程量 |  | 金额（元）
[8 empty] | 综合单价 | 合价
53 | 03B061 | 红外线筷子消毒车 800*450*850 | 1.材质:不锈钢板 2.面板用304#不锈钢板制作￡=1.2mm 3.配可调节子弹脚 4.功率:1kw/220v 5.符合设计图纸及施工规范要求 |  | 台 | 1 |  | 857.66 | 857.66
|  | 厨房配套设施清单 | [6 empty] | 28200.97
54 | 030108001001 | 风机 | 1.名称:排烟风机 2.规格:11kw/380v 3.安装形式:吊装 4.含设备支架及刷油 5.其他:符合设计图纸及施工规范要求 |  | 台 | 1 |  | 12272.41 | 12272.41
55 | 030701016001 | 油烟净化装置 | 1.名称:净化器 2.规格:处理风量MAX24000m3 3.安装形式:吊装 4.含设备支架及刷油 5.其他:符合设计图纸及施工规范要求 |  | 台 | 1 |  | 9467.76 | 9467.76
56 | 030703019001 | 柔性接口 | 1.名称:柔性接口 2.其他:符合设计图纸及施工规范要求 |  | m2 | 2.4 |  | 256.9 | 616.56
57 | 030703001001 | 碳钢阀门 | 1.名称:防火阀 2.规格:800*700 3.其他:符合设计图纸及施工规范要求 |  | 个 | 1 |  | 354.92 | 354.92
58 | 030702001001 | 碳钢通风管道 | 1.名称:镀锌抽风管 2.材质:镀锌板 3.形状:矩形 4.规格:长度≤450 5.板材厚度:0.5厚 6.接口形式:咬口 7.其他:符合设计图纸及施工规范要求 |  | m2 | 17.46 |  | 88.74 | 1549.4
59 | 030702001002 | 碳钢通风管道 | 1.名称:镀锌抽风管 2.材质:镀锌板 3.形状:矩形 4.规格:长度≤1000 5.板材厚度:0.6厚 6.接口形式:咬口 7.其他:符合设计图纸及施工规范要求 |  | m2 | 11 |  | 74.69 | 821.59
本页小计 | [8 empty] | 25940.3
分部分项工程项目清单计价表
工程名称：东莞能源·能创园T2栋食堂施工项目-厨房设备工程 |  |  |  | 标段：东莞能源·能创园T2栋食堂施工项目 |  |  | 第 14 页 共 14 页
序号 | 项目编码 | 项目名称 | 项目特征描述 |  | 计量 单位 | 工程量 |  | 金额（元）
[8 empty] | 综合单价 | 合价
60 | 030702001003 | 碳钢通风管道 | 1.名称:镀锌抽风管 2.材质:镀锌板 3.形状:矩形 4.规格:长度≤1000 5.板材厚度:0.75厚 6.接口形式:咬口 7.其他:符合设计图纸及施工规范要求 |  | m2 | 14.32 |  | 77.87 | 1115.1
61 | 03B062 | 不锈钢集油盆 | 1.风机及净化器现场配套安装；不锈钢304材质，配排污口 2.符合设计图纸及施工规范要求 |  | 套 | 2 |  | 857.66 | 1715.32
62 | 030704002001 | 风管漏光试验、漏风试验 | 1.漏光试验、漏风试验、设计要求:风管漏光试验、漏风试验 |  | m2 | 42.78 |  | 6.73 | 287.91
本页小计 | [8 empty] | 3118.33
合 计 | [8 empty] | 154366.06

## E.3.1 措施项目清单计价表【东莞能源·能创园T2栋食堂_8
措施项目清单计价表
工程名称：东莞能源·能创园T2栋食堂施工项目-厨房设备工程 |  | 标段：东莞能源·能创园T2栋食堂施工项目 |  |  | 第 1 页 共 1 页
序号 | 项目编码 |  | 项 目 名 称 | 工作内容 |  | 价格 （元） | 备注
1 |  |  | 措施项目 |  |  | 563.28
1.1 | 031401009001 |  | 安全生产 |  |  | 266.36 | 市政工程综合定额、城市轨道交通工程综合定额安全生产措施费率为原定额绿色施工安全防护措施费率乘以系数0.42，其他专业工程综合定额的安全生产措施费率为原定额绿色施工安全防护措施费率乘以系数0.61
1.2 | 031401010001 |  | 文明施工 |  |  | 96.06 | 费率为原定额绿色施工安全防护措施费率乘以系数0.22
1.3 | 031401011001 |  | 环境保护 |  |  | 87.33 | 费率为原定额绿色施工安全防护措施费率乘以系数0.20
1.4 | 031401012001 |  | 临时设施 |  |  | 113.53 | 费率为原定额绿色施工安全防护措施费率乘以系数0.26
本页小计 | [5 empty] | 563.28
合计 | [5 empty] | 563.28 | -
注:措施项目清单费用构成详见本标准表E.3.2，大型机械进出场及安拆费用组成见本标准表E.3.4。

## E.4.1 其他项目清单计价表【东莞能源·能创园T2栋食堂_8
其他项目清单计价表
工程名称：东莞能源·能创园T2栋食堂施工项目-厨房设备工程 |  | 标段：东莞能源·能创园T2栋食堂施工项目 |  |  |  | 第 1 页 共 1 页
序号 | 项目名称 |  | 暂估（暂定）金额（元） | 结算（确定）金额（元） | 调整金额± （元） |  | 备注
1 | 暂列金额
2 | 专业工程暂估价
3 | 计日工
4 | 总承包服务费
5 | 工程优质费 | [5 empty] | 按分部分项的人工费与施工机具费之和为计算基础 国家级质量奖：20.00%；省级质量奖：12.50%；市级质量奖：7.50%
6 | 合同中约定的其他项目
合 计 | [6 empty] | -

## E.5.1 增值税计价表【东莞能源·能创园T2栋食堂施工项_8
增值税计价表
工程名称：东莞能源·能创园T2栋食堂施工项目-厨房设备工程 |  | 标段：东莞能源·能创园T2栋食堂施工项目 |  |  | 第 1 页 共 1 页
序号 | 项目名称 |  | 计算基础说明 | 计算基础 |  | 税率（%） | 金额（元）
1 | 增值税 |  | 分部分项工程费+措施项目费+其他项目费-其中：专业工程暂估价 | _FHJ+_CHJ+_QTXM-_ZGGC |  | 9 | 13943.64
合计 | [6 empty] | 13943.64